## 2140
Projektname
MwSt.
Typ | Ordnungszahl | Kurztext | Langtext | Menge | Einheit | Einheitspreis | Gesamtpreis | Nachlass | Preis nach Nachlass | MwSt.
Leistungsbeschreibung |  | ABBRUCHARBEITEN
Gruppe | 01. | LV: ABBRUCHARBEITEN
Hinweistext |  | 1 Vortext | 1 Vortext | [8 empty] | ffe1cb5e-8540-4835-97d2-24b768e06d00
Hinweistext |  | 1.1 Beschreibung der Baumaßnahme | 1.1 Beschreibung der Baumaßnahme Die Stadtverwaltung Wesel - Fachbereich Gebäude- service plant auf den Rückbau des eingeschossigen, ehemaligen Hallenbades In den Plenken 3 in 46487 Wesel. Gegenstand der vorliegenden Ausschreibung sind Leistungen im Bereich - Entkernung einschl. Separierung schadstoffhaltiger Materialien - Rückbau - Entsorgung - Verfüllen Baugrube einschließlich aller zur Erreichung des Erfolges der Rückbaumaßnahme notwendiger begleitender Maß- nahmen. | [8 empty] | f0377b39-c437-41ba-95c3-867544038834
Hinweistext |  | 1.2 Termine | 1.2 Termine Bauseitig ist eine maximale Bauzeit von insgesamt 3 Monaten (Beginn Baustelleneinrichtung bis Übergabe) vorgegeben. | [8 empty] | 4551a6a3-cb98-45c5-9d40-65cdd29e47e2
Hinweistext |  | 1.3 Normen/Vorschriften | 1.3 Normen/Vorschriften Die nachstehend in alphabetischer Reihenfolge aufgeführtenGesetze, Vorschriften, Regelwerke, Normen, technischen Regeln und Bestimmungen sind bei den jeweils betroffenen Arbeiten u.a. zu beachten: - Allgemeine Verwaltungsvorschrift zum Schutz gegen Baulärm, ndash; Geräuschimmissionen ndash; vom 19. August 1970 (Bundesanzeiger Nr. 160 vom 1. September 1970) - Anforderungen an das Aufbringen und Einbringen von Materialien auf oder in den Boden gemäß sect; 12 Bundes-Bodenschutz und Altlastenverordnung, LUA Merkblätter Nr. 44, Landesumweltamt 2004 - Arbeitsstätten-Richtlinie (ASR) - Arbeitsstättenverordnung (ArbStättV) - aktuelle berufsgenossenschaftliche Regelungen - Bundes-Bodenschutz- und Altlastenverordnung (BBodSchV) vom 12.07.1999 - Bundes-Immissionsschutzgesetz, Gesetz zum Schutz vor schädlichen Umwelteinwirkungen durch Luftver- unreinigungen, Geräusche, Erschütterungen und ähnliche Vorgänge vom 26. September 2002 (BImSchG) - DIN 4150 Erschütterungen im Bauwesen - DIN 4420: Verwendung von Arbeitsgerüsten - Europäisches Übereinkommen über die internationale Beförderung gefährlicher Güter auf der Straße Fassung vom 20.09.2005 (ADR) - Gefahrgutverordnung Straße und Eisenbahn) Verordnung über die innerstaatliche und grenzüberschreitende Beförderung gefährlicher Güter auf der Straße und mit der Eisenbahn (GGVSE) - Gefahrgutvorschriften Straße (GGVS) / Ausführungs- vorschriften (RS 002) - Geräte- und Maschinenlärmschutzverordnung (2000/14/EG), Fassung vom 29.8.2002 - Ersatzbaustoff-Verordnung vom 01.08.2023 - LAGA-Merkblatt: Anforderungen an die stoffliche Verwertung von mineralischen Reststoffen/Abfällen - Technische Regeln, Mitteilung der Länderarbeits- gemeinschaft Abfall (LAGA) Nr. 20, Stand 6. November 2003 - StVO / RSA - TASi: Technische Anleitung zur Verwertung, Behandlung und sonstiger Entsorgung von Siedlungsabfällen (sect; 4 Abs. 5 AbfG) vom 1. Juni 1993 - Technische Anleitung zum Schutz gegen Lärm Sechste Allgemeine Verwaltungsvorschrift zum Bundes-Immissionsschutzgesetz vom 26. August 1998 (TA Lärm) - TRGS 400: Ermitteln und Beurteilen der Gefährdungen durch Gefahrstoffe am Arbeitsplatz - TRGS 420: Verfahrens- und stoffspezifische Kriterien (VSK) für die Gefährdungsbeurteilung - TRGS 521: Technische Regel für Gefahrstoffendash; Faserstäube, Ausgabe Mai 2002 - TRGS 551: Teer und Pyrolyseprodukte - TRGS 555: Betriebsanweisung und Unterweisung - TRGS 900: Maximale Arbeitsplatzkonzentrationen und biologische Arbeitsstofftoleranzwerte (MAK-Werte) - TRGS 905: Technische Regel für Gefahrstoffe 905, Verzeichnis krebserzeugender, erbgutverändernder oder fortpflanzungsgefährdender Stoffe - UVV BGV A1: Grundsätze der Prävention - Verordnung über Anforderungen an die Verwertung und Beseitigung von Altholz (Altholzverordnung ndash; AltholzV), vom 15. August 2002 - Verordnung über das Europäische Abfallverzeichnis / Abfallverzeichnisverordnung (AVV) vom 10.12.2001, zuletzt geändert durch Verordnung vom 24.7.2002 - Verordnung über Sicherheit und Gesundheitsschutz auf Baustellen (BaustellV) vom 10.06.1998 (Fassung vom 23. Dezember 2004) - Verordnung über Sicherheit und Gesundheitsschutz bei Tätigkeiten mit biologischen Arbeitsstoffen (BioStoffV) - Verordnung über Verwertungs- und Beseitigungs- nachweise (NachwV), Fassung vom 17.6.2002 - Verordnung zum Schutz vor Gefahrstoffen (Gefahrstoffverordnung - GefStoffV) vom 23. Dezember 2004 (BGBl. I S. 3758, 3759), zuletzt geändert durch Artikel 4 der Verordnung vom 6. März 2007 (BGBl. I S. 261) - Verordnung zur Transportgenehmigung (TGV) vom 10.09.1996 - VGB 113: Umgang mit krebserzeugenden Stoffen - VOB Vergabe- und Vertragsordnung für Bauleistungen | [8 empty] | 311833cd-8f21-41f1-9aba-087fc9e5903b
Hinweistext |  | 2 Örtliche Verhältnisse und Bestand | 2 Örtliche Verhältnisse und Bestand | [8 empty] | 5f7cd5a6-1566-4b26-be3f-23739e5ea2b9
Hinweistext |  | 2.1 Vorbemerkungen | 2.1 Vorbemerkungen Das gegenständlich rückzubauenden Gebäude liegt auf dem Gelände der Theodor-Heuss-Grund- schule, In den Plenken 3 in 46487 Wesel. Das ehemalige Hallenbad ist als Bestandteil des Schulobjektes mit dem Schulgebäude verflochten und befindet sich in einem reinen Wohngebiet. Die Straße In den Plenken ist eine Sackgasse. Die Leistung umfasst den Rückbau folgendes Gebäudes: - ein 1-geschossiges Hallenbad, über einen Flur an das Haupt-Schulgebäude angeschlossen Das Gebäude ist baulich vom Hauptgebäude getrennt und mit einem Kriechkeller unterkellert. Der Rückbau umfasst das gesamte Gebäude einschl. der Bodenplatte und Fundamente sowie die Entflechung im Bereich des Flures. Es handelt sich bei dem rückzubauenden Gebäude- bestand um insgesamt ca. 800 m² bebaute Grund- fläche mit ca. 4.000 m³ BRI. Das rückzubauende Gebäude grenzt an das Schulgebäude und verfügt über einen separaten Eingang über den Weg zwischen den angrenzenden Wohnhäusern In den Plenken 9 und 17. Baualtersbedingt leitet sich grundsätzlich ein Potential bzw. Varianz an schadstoffhaltigen Bauteilen und Installationen (Asbest-, KMF-, PCB-, PCP-, PAK-haltig) ab. | [8 empty] | 9e2f60e1-11d1-4140-bb9d-e7e1168f4948
Hinweistext |  | 2.2 Lage / Nutzung / Baulichkeiten | 2.2 Lage / Nutzung / Baulichkeiten | [8 empty] | 0ded0a02-756f-48c1-a0ef-a1a0b62dcdbe
Hinweistext |  | 2.2.1 Lage und Außenflächen | 2.2.1 Lage und Außenflächen Das rückzubauende Gebäude befindt sich auf dem Gelände der Theodor-Heuss-Grundschule Bislich. Die Zufahrt erfolgt über die Straße In den Plenken. Die umgebende Bebauung ist durch Wohnbebauung und den angrenzenden Rheinwiesen gekennzeichnet. Die Baulichkeiten grenzen unmittelbar an das Schulgebäude. Die Außenflächen sind weitgehend begrünt und mit einem hohen Baumbestand auf der Nord- und Westseite versehen. Die Zuwegung von der Straße In den Plenken ist mit einem Pflasterbelag ausgeführt. Der Abstand der Gebäude zur umgebenden Bebauung liegt bei: Hallenbad - Schulgebäude: angebaut Unterrichtsgebäude: ca. 5 m Darüber hinaus befindet angrenzend ein überdachter Bereich. In der als Anlage beigefügten Fotodokumentation sind die Gebäude nochmals dargestellt. | [8 empty] | 43cb33c6-2b8e-4a75-8abc-4bccfe72ca7b
Hinweistext |  | 2.2.2 Gebäudebestand, -bauweise und -daten | 2.2.2 Gebäudebestand, -bauweise und -daten Die durch Aktenauswertungen und Objektbegehungen ermittelten Angaben zur Größe und Ausführung der vorhandenen Bauwerke sind nachfolgend in Kürze zusammengefasst. Die Fotodokumentation in Anlage gibt neben zahlreichen Gebäudedetails auch Außenansichten der vorhandenen Bebauung wieder. Die gebäudespezifischen Informationen zur Länge, Breite, Höhe, Bruttorauminhalt (BRI) und Bauweise sind den Angaben im Titel 1.4 LV zu entnehmen. | [8 empty] | 0e2a0f50-a514-49f9-bbf6-8912c82c7ecd
Hinweistext |  | 2.3 Rahmenbedingungen und Zwangspunkte | 2.3 Rahmenbedingungen und Zwangspunkte Aus den baulichen Gegebenheiten, den lokalen Rand- bedingungen der Bauschadstofferhebung sowie den Zwängen aus dem Projekt ergeben sich folgende besonderen Rahmenbedingungen für den Rückbau: - Die einzige nutzbare Freifläche befindet sich vor dem Gebäude auf der Zuwegung von der Straße In den Plenken (zwischen den Häusern Nr. 9 und 17). Der Aufbau einer Brecheranlage ist daher nicht möglich, das mineralische Abbruchmaterial ist daher mit LKWs abzutransportieren. - Bedingt durch die enge Straßenführung ist eine Regelung der Verkehrsführung zur Materialabfuhr notwendig. - Baubedingt notwendige Eingriffe in den anliegenden Verkehrsraum (Fußgänger, Radfahrer, PKW-Verkehr) müssen räumlich und zeitlich stark eingegrenzt werden. | [8 empty] | 92eb0f85-aa6f-4830-86ed-6828a5f4a106
Hinweistext |  | 3 Schadstoffbestand | 3 Schadstoffbestand | [8 empty] | f590a511-fec9-4d6b-8fff-3fee7c40ba9a
Hinweistext |  | 3.1 Übersicht Bestand Analytik Bausubstanz | 3.1 Übersicht Bestand Analytik Bausubstanz Dem Bieter stehen zur näheren Information die Ergebnisse der Probeentnahmen und der chemischen Analysen der mineralischen und nicht mineralischen Bausubstanz zur Verfügung. Die Ergebnisse der laboranalytischen Untersuchungen sind tabellarisch nach Untersuchungsmedium sowie nach Einzelparameter und Untersuchungspakete geordnet in den Anlagen dargestellt. Die chemischen Untersuchungsergebnisse sind den entsprechenden Zuordnungswerten der LAGA sowie sonstigen Bewertungsgrundlagen gegenüber gestellt und Überschreitungen bzw. Nachweise markiert. Alle entnommenen Proben sowie relevante Ergebnisse / erhöhte Schadstoffgehalte sind in den Anlagen dar- gestellt. Es wird ausdrücklich darauf hingewiesen, dass die ermittelten Untersuchungsergebnisse der Bausub- stanz, insbesondere die zur Deklaration gemäß LAGA aufgrund der stichprobenartigen Beprobung und begrenzten Probenahmemöglichkeiten nur als orientierend bzw. näherungsweise zu verstehen sind. Sie ersetzen nicht die für die endgültige Verwertung bzw. Beseitigung der Abfälle grundsätzlich notwendige repräsentative Beprobung und umfängliche Deklarations- und Kontrollanalytik (ErsatzbaustoffV, LAGA, TA Abfall) anfallender Bauschuttmassen, bei denen sich zudem je nach bieterabhängigem Entsorgungsweg, die Notwendigkeit zur Untersuchung weiterer, besonderer Parameter ergeben kann. Daher ist der AN gehalten, im Zuge der Bauaus- führung vor Ort anfallende Bauschuttmassen in Eigenverantwortung nach Notwendigkeit beproben und dahingehend untersuchen zu lassen. Die Probenahme wird durch die örtliche Bauüber- wachung überwacht. Alle weitergehenden Analysen im Rahmen von Deklaration-, Kontroll- und Annahme- überwachung sind vom AN eigenverantwortlich zu erbringen und in die Einheitspreise mit einzu- kalkulieren. | [8 empty] | 501b9ce1-435d-4a51-8397-8e59f67fc025
Hinweistext |  | 3.1.1 Proben und Laboranalysen Materialproben Bausubstanz | 3.1.1 Proben und Laboranalysen Materialproben Bausubstanz Die Ergebnisse der Materialprobenuntersuchung sind der Anlage zu entnehmen. | [8 empty] | f8b3d74c-8b68-455a-95f3-113f8b911e9b
Hinweistext |  | 3.2 Ergebnisse der laboranalytischen Untersuchungen | 3.2 Ergebnisse der laboranalytischen Untersuchungen Neben an dieser Stelle nicht aufgeführten üblichen und in den Gebäuden umfänglich verbauten schad- und störstoffhaltigem Inventar bzw. Bausubstanz (wie z.B. KMF-Dämmungen, behandeltes Holz, bituminöse Eindachungen, Bauabfall etc.) lassen sich auf Basis der zahlreichen Gebäudesubstanz- und Schadstoffanalysen eine signifikanten Schad- stoffbelastung mit asbesthaltigen Kitten und Plattenmaterial hervorheben. | [8 empty] | 9e2c596c-616e-4e4b-ada1-d19c064ee4a6
Hinweistext |  | 4 Rückbau | 4 Rückbau | [8 empty] | 24c5193a-87ff-4b84-b861-0d295293c293
Hinweistext |  | 4.1 Übersicht / Ablauf | 4.1 Übersicht / Ablauf Der nachfolgend beschriebene Verfahrensablauf ist als unverbindlicher Vorschlag zu verstehen und entbindet den Bieter nicht von einer eigenen Prüfung. Der AN ist aufgefordert, eine eigene Rückbaukonzeption zu entwickeln. Phase 0: vorbereitende Tätigkeiten Vor dem Beginn der Rückbauarbeiten werden auf Veranlassung des Bauherren folgende Arbeiten durchgeführt: - Umlegung von Versorgungsleitungen, die möglicher- weise im Bereich der Abbrüche liegen - Abrüstung von Medien aus dem Rückbauobjekt Phase 1: Baustelleneinrichtung Zu Beginn des Rückbaus erfolgt die Baustellen- einrichtung. Hierfür steht zunächst nur begrenzt Platz zur Verfügung, da ein Großteil des Areals begrünt ist. Phase 2: Schadstoffsanierung/Entkernung In der Phase 2 erfolgt vollflächig die Schadstoff- sanierung und Entkernung des Gebäudes. Die demontierten und separierten Stör- und Schad- stoffe sind jeweils unverzüglich zu verpacken und in geeigneten Containern abzufahren. Die weiteren demontierten und separierten Baustoffe und Elemente sind zu zentralisieren, jeweils in geeignete Container zu verpacken und abzufahren. Phase 3: Rückbau Gebäude In der Phase 3 erfolgt der Rückbau der entkernten / sanierten Bausubstanz. Der Abbruch erfolgt abschnittsweise, das Material wird vorkonditioniert. Die Schutzabstände sind zu beachten. | [8 empty] | 2baff221-32db-4bab-bac9-6300bafd361c
Hinweistext |  | 4.2 Abbruchvorbreitende Maßnahmen | 4.2 Abbruchvorbreitende Maßnahmen 4.2.1 Grundsätze Beim Abbruch der Gebäude ohne vorherige Demontage / Separation von - Anlagen / Installationen - verschiedenen Baumaterialien - unterschiedlich verunreinigten Bauteilen besteht die Gefahr der Schadstofffreisetzung und -verschleppung. Dies kann neben möglichen Emissionen mit den daraus folgenden Gefährdungen für Mensch und Grundwasser auch zu vermischungsbedingten Entsorgungsein- schränkungen, Verstößen gegen das Abfallrecht und den damit verbundenen Mehrkosten führen. Die Abbrucharbeiten der Gebäude und Anlagen sind derart durchzuführen, dass die unterschiedlichen Materialien hinsichtlich relevanter chemisch-physikalischer Eigenschaften und ihrer entsorgungswegsspezifischen Deklaration nicht vermischt werden. Es ist zu unterbinden, dass problematische Materialien / Stoffe zu einer kostenintensiven Verunreinigung un- problematischer Stoffe führen. Weiterhin ist sicherzu- stellen, dass gefährliche Stoffe bei Abbruch, Lagerung und Transport nicht freigesetzt werden. Um dies zu gewährleisten, ist bei den Abbrucharbeiten eine Sepa- ration durchzuführen, welche sich in die nachfolgenden drei Hauptgruppen unterteilen lässt: - Separierung von materialspezifisch bedingt (primär) "belasteten" Baumaterialien oder Anlagen (z.B. asbest- haltige Kitte und Plattenmaterialien, KMF-haltige Materialien, und Installationen etc.) - Separierung von nicht i.e.S. belasteten, jedoch auf Grund ihrer materialspezifischen Eigenschaften aufgrund unterschiedlicher Entsorgungswege vom übrigen Abbruchgut (Bauschutt) getrennt rückzu- bauenden Materialien (Konstruktionshölzer, sonstige Dämmstoffe, Isoliermaterialien, "Leichtbausubstanz" etc.) Um eine solche Separation zu gewährleisten, sind vom AN weite Teile der Abbrucharbeiten als geordnete De- montage- und Separationsarbeiten unter definierten Sicherheitsanforderungen durchzuführen. Soweit es sich nicht um bekannte, weitgehend "standardisierte" Produkte (z.B. Gipskarton, Heraklith, Kunststoffverkleidungen, KMF, bituminöse Materialen mit bereits analysierten PAKGehalten, oder "mono- strukturell" beschaffene, beseitigungspflichtige Schadstoff-Abfälle wie KMF etc.) handelt, sind insbesondere mineralische, für eine mögliche Ver- wertung vorgesehene Abfälle (z.B. Estriche und sonstige mineralische Bodenbeläge) vom AN getrennt zu halten, für die endgültige Deklaration zu beproben und zu analysieren. Die verpackten Chargen sind vor Ort gemäß des Schadstoffe und Art des Inhaltszweifelsfrei auszuschildern. Der AN hat hierzu eigenverantwortlich diese Abfälle auf dem Gelände bis zur Klärung des endgültigen Ent- sorgungswegs getrennt vorzuhalten. Die Vorhaltung und alle baustelleninternen Lade- und Transportvorgänge sowie alle mit dem Entsorgungsweg des AN zusammen- hängenden, notwendigen Probenahmen zur Deklaration, bauzeitlichen Kontrolle und Annahmekontrolle, sind, soweit nicht anders benannt, in die Einheitspreise / Pauschalen der Demontage-, Separations- und Sanierungsleistungen. Die analytischen Leistungen für die Deklaration bauzeitlichen Kontrolle und Annahmekontrolle sind Auftragsgegenstand und werden nicht zusätzlich vergütet. Die Arbeiten gemäß Titel 1.2 sind durch den AN unter fachgerechter Separation und in vollständigem Umfang so durchzuführen, dass beim Rückbau der entkernten Gebäude keine Schad- und Störstoffe mehr vorhanden sind, die die Verwertungsfähigkeit kostenseitig beeinträchtigen. Entsorgungsbedingte Massen- und Kostenmehrungen, die im Rahmen der ausgeschriebenen Leistungen auf schuldhaft unzureichende Sanierungs-, Entkernungs- und Separationsarbeiten zurückzuführen sind, gehen zu Lasten des AN. 4.2.2 Vorgezogene Schadstoffsanierungen und Demontagen Soweit auf Basis der bauseitig durchgeführten Unter- suchungen zur Schadstoffsituation bekannt, sind alle nicht gesondert aufgeführten Demontage- und Separations -arbeiten grundsätzlich Gegenstand des Titels 1.4 (Entkernung). Eine zusätzliche Vergütung, z.B. für abweichende Bauweisen oder weitere als z.B. die im LV genannten Bodenbeläge erfolgt nicht. 4.2.3 Entkernung, Anlagen- und Installationsdemontage Die Entkernung, Anlagen und Installationsdemontage sind im Titel 1.4 als Pauschalen auf Basis des umbauten Raums je Gebäude anzubieten. Die aufgeführten Angaben zu haustechnischen Anlagen erfassen nur einen Teil der verbauten Haustechnik und ihrer Installationen. Sie sind vom AN zur orientierenden Abschätzung zu verwenden. 4.2.4 Interne Materialtransporte Die für die Zentralisierung der bei der Entkernung und Sanierung in umfangreichen Mengen anfallenden Abfälle sind auf Grund der beengten Platzverhältnisse jeweils unverzüglich abzufahren. Die Abfälle sind vor Witterung und unbefugte Zugriffe geschützt in Containern vorzuhalten und abzufahren. | [8 empty] | b3ef1afa-68b7-4ced-bd04-d0e6756daa75
Hinweistext |  | 4.3 Rückbau der entkernten Bausubstanz | 4.3 Rückbau der entkernten Bausubstanz Die vom AN spezifisch einzuhaltenden Arbeits- und Emissionsschutzmaßnahmen sind im LV zusammengefasst. Der Rückbau ist im Titel 1.5 als Pauschalen auf Basis des umbauten Raums je Gebäude anzu- bieten und versteht sich ausschließlich Unter- kellerung und Streifenfundamentierung sowie restlicher nicht durchführbarer Demontage- und Separationsleistungen. Die Vorhaltung und alle baustelleninternen Lade- und Transportvorgänge sind, sowie alle mit dem Entsorgungsweg des AN zusammenhängenden, notwendigen Probenahmen zur Deklaration, bauzeitlichen Kontrolle und Annahmekontrolle, soweit nicht anders benannt, in die Einheitspreise / Pauschalen für den Rückbau einzurechnen. Die analytischen Leistungen für die Deklaration bauzeitlichen Kontrolle und Annahmekontrolle sind Gegenstand der Entsorgungsleistungen. Ohne Keller und Fundamentierung sind Baulichkeiten mit geschätzten rd. 4.000 m³ BRI zurückzubauen. 4.3.1 Abbruchverfahren Bei der Wahl der Abbruchverfahren ist darauf zu achten, dass möglichst emissionsarm gearbeitet wird. Erschütterungen und Lärm sind dadurch zu minimieren, dass keine schlagenden Abbruchverfahren (Zerschlagen von Bauteilen mittels an Seilen geführter Stahlmasse) verwendet werden. Die aufgehenden Gebäudeteile sind bei der Wahl von konventionellen Rückbauverfahren durch Abgreifen, Eindrücken oder Einziehen abgebrochen, massive Bauteile und Fundamente durch Pressschneiden bzw. Scherschneiden und Stemmen abzubrechen. Die übermäßige Entwicklung von Staub ist durch Niederschlagen mittels Wasser zu vermeiden. Die Wahl des Abbruchverfahrens sowie der dabei einzusetzenden Geräte ist Sache des AN und wird durch die Bauüberwachung des Bauherren kontrolliert. | [8 empty] | cf17d9b3-bc65-434e-ba4f-2f6408e0c841
Hinweistext |  | 4.4 Materialvorhaltung | 4.4 Materialvorhaltung Der AN hat das anfallenden Abfälle und verwert- baren Güter aus der Schadstoffsanierung, Ent- kernung und dem Rückbau eigenverantwortlich, soweit bei den jeweiligen Bauphasen möglich, auf dem Gelände oder auf einem genehmigten externen Vorhaltungsort nach Wahl des AN eigenverantwortlich bis zur Freigabe des end- gültigen Entsorgungswegs fachgerecht, getrennt nach Abfallart und Materialien und Kontaminations- grade und gegen schädliche Emissionen gesichert so vorzuhalten, dass eine unzulässige Vermischung verhindert wird. Maßgeblich sind die Vorgaben, die aus den Anlagen sowie aus den Klassifikationen resultieren. Für den Bauschutt gilt, soweit bautechnisch möglich und gemäß vorläufiger Deklaration notwendig, folgende Trennung nach 1. Gebäude 2. Beton 3. Mauerwerk 4. Gipskarton 5. verunreinigt / nicht verunreinigt 6. bituminöse / nicht bituminöse Bausubstanz Verunreinigtes bzw. schadstoffhaltiges Abbruch- und Demontagematerial ist grundsätzlich gegen Aus- waschungen durch Tagwasser und Verwehung durch Wind mittels beschwerter Bauplanen oder Einlagerung in tagwasserdichte Deckelmulden zu sichern. Die vorstehend genannten Leistungen sind Gegenstand der Demontage, Separations-, Entkernungs- und Rückbauleistungen. Entsorgungsbedingte Massen- und Kostenmehrungen, die im Rahmen der ausgeschriebenen Leistungen auf schuldhaft unzureichende Materialtrennungen zurück- zuführen sind, gehen zu Lasten des AN. | [8 empty] | c5200b1d-f40b-4ee1-b35d-8c2acf7421a4
Hinweistext |  | 5 Arbeitssicherheit | 5 Arbeitssicherheit Die vom AN spezifisch einzuhaltenden Arbeits- und Emissionsschutzmaßnahmen sind nachfolgend zusammengefasst. | [8 empty] | 1a07b932-6a7b-446e-9ed6-c65e4ae9adaa
Hinweistext |  | 5.1 BaustellV / SiGeKo / Nachweise | 5.1 BaustellV / SiGeKo / Nachweise Der Bauherr wird zum Zweck der Umsetzung der BaustellV einen Sicherheits- und Gesundheitsschutzkoordinator (SiGeKo) einsetzen. Der SiGeKo wird die Baustelle in regelmäßigen Abständen begehen und auf die Einhaltung der Arbeitsschutz- bestimmungen achten. Seinen Anweisungen und Auflagen zur Abstellung von Mängeln ist unverzüglich Folge zu leisten. Arbeitsverfahren, Schutzmaßnahmen etc. sind mit dem SiGeKo vor Arbeitsaufnahme abzustimmen. Eventuell erforderliche Mehrbesuche des SiGeKo, die einzelne Auftragnehmer zu verschulden haben, werden dem betreffenden Unternehmen in Rechnung gestellt. Jeder Unfall ist dem SiGeKo unverzüglich schriftlich und vorab telefonisch zu melden. Die auf der Baustelle anwesenden Firmen haben untereinander einen Koordinator nach UVV BGV A1 (ehem. VBG 1) zu bestimmen, sofern eine Abstimmung bei gegenseitiger Gefährdung gegeben ist. Dieser VBG-Koordinator ist dem SiGeKo zu benennen und hat sich mit diesem abzustimmen. Gemäß der BaustellV wird ein SiGe-Plan sowie eine Baustellenordnung erstellt werden. Die Regelungen sind für alle auf der Baustelle tätigen Firmen Vertrags- bestandteil und sind zwingend einzuhalten. Der SiGe-Plan wird auf der Baustelle sichtbar aus- gehängt, die Einweisung erfolgt durch den SiGeKo. Sämtliche gemäß UVV und anderen Gesetzen und Verordnungen erforderlichen Schutz- und Sicher- heitsmaßnahmen sind unmittelbar und parallel mit den Arbeiten aus- bzw. durchzuführen und gemäß Anweisung der Bauleitung und des SiGeKo vorzuhalten, ein- schließlich eventuell erforderlicher Wartung und Reparatur. Folgende Unterlagen müssen dem SiGeKo mindestens 2 Wochen vor Arbeitsbeginn unaufgefordert zur Verfügung zu stellen: - Nachweis der Eignung / Zulassung als Abbruchunternehmer - Nachweise Sachkunde gemäß TRGS 521 - Nachweis der Eignung zur Entsorgung von Gefahrstoffen - Baustelleneinrichtungsplan - Gefährdungsbeurteilung der Firma gemäß sect;sect; 5 und 6 des ArbSchG - Angabe der Nachunternehmer (Name, Anzahl der Beschäftigten, Einsatzdauer) - Bauzeitenplan mit Angabe der Gewerke - Unterweisungsnachweis der Beschäftigten - Arbeitsmedizinische Untersuchungsnachweise - Angabe des Namen der Sicherheitsfachkraft - Angabe der Namen der Sicherheitsbeauftragten auf der Baustelle - Angabe der Namen der Ersthelfer auf der Baustelle | [8 empty] | ead088d4-b314-4a09-9d8f-9c3555b8677d
Hinweistext |  | 5.2 Schadstoffbezogener Arbeitsschutz | 5.2 Schadstoffbezogener Arbeitsschutz Beim Rückbau werden für die persönliche Schutz- ausrüstung Arbeitssicherheitsschuhe, Helm und Arbeitshandschuhe sowie Schutzbrille als selbst- verständlich vorausgesetzt. Ebenso sind Arbeiten in größeren Höhen mit entsprechender Sicherung (Mobilbühne mit Geländer, gesicherte Gerüste, Klettergurt / Seilsicherung) zu versehen. Eine separate Vergütung erfolgt nicht. Darüber hinaus fallen insbesondere im Rahmen von Sanierungs-, Demontage-, Entkernungs-, Reinigungs-, Rückbau- und Aushubarbeiten Stoffe und Materialien in staubförmiger, untergeordnet auch gasförmiger und flüssiger Form an, die aufgrund ihrer Eigenschaften eine Gefährdung der Arbeitssicherheit im Falle des unsachgemäßen Umgangs darstellen. Die notwendigen grundlegenden Schutzmaßnahmen sind nachstehend in Tabelle 1 beschrieben. Detaillierte Maßnahmen sind den jeweiligen Leistungspositionen zu entnehmen. Asbest, fest gebunden gemäß TRGS 519 / BGI 664, keine Schneid- und Trennarbeiten, Befeuchtung; FFP 3- Maske Einwegschutzanzug Kategorie III, Typ 5 + 6, Schutzhandschuhe, sofortiges Verpacken in staubdichte Foliensäcke, spezielle Arbeitsanweisungen gemäß Kapitel 5 beachten KMF (Mineralfaserdämmungen) gemäß TRGS 521: Schutzstufe 2, Abschottung / Abdeckung,: staubarmes Bearbeiten / Befeuchtung; Atemschutzmaske mit P3-Filter, Einwegschutzanzug Kategorie III, Typ 5 + 6, Schutzhandschuhe, sofortiges Verpacken in staubdichte Foliensäcke, spezielle Arbeitsanweisungen gemäß Kapitel 5 beachten Soweit nicht eine gesonderte Vergütung für technische und persönliche Schutzmaßnahmen bzw. -ausrüstung erfolgt, sind diese in die Einheits- oder Pauschal- positionen der jeweiligen Gewerke einzukalkulieren. | [8 empty] | 4604cf53-fd95-456d-b8c3-08a6fead1c50
Hinweistext |  | 5.3 Gerüste, Leitern | 5.3 Gerüste, Leitern Sämtliche Gerüste, die eingesetzt werden, sind gemäß DIN 4422 und BGV C 22 (ehem. VBG 37) zu erstellen. Hierzu gehören insbesondere: ausreichende Verankerung und Standfestigkeit, dreiteiliger Seitenschutz, max. Abstand zum Bauwerk max. 30 cm. Die Gerüste sind vom Gerüstbauer freizugeben und entsprechend an den Aufgängen mit einem Schild (Gerüstgruppe, max. Belastung etc.) zu kennzeichnen. Es wird besonders darauf hingewiesen, dass bei Absturz- höhen von mehr als 2,00 m sämtliche Gerüste mit dreiteiligem Seitenschutz auszustatten und mindestens 60 cm breit mit Bohlen auszulegen. Der Zugang zu Gerüsten darf bis zu einer maximalen Höhe von 5,00 m von Leitern aus erfolgen. Darüber hinaus sind Treppentürme als Zugang vorzusehen. Arbeiten von Leitern dürfen nur als kurzeitige Arbeiten durchgeführt werden. Arbeiten von Leitern sind nur in geringem Umfang zulässig (< 2 Std.). Tritthilfen, die bei den geringen Deckenhöhen u.U. notwendig werden, müssen ausreichend breit und standfest sein. Behelfe z.B. mit einem "aufgebockten" Gerüstbrett sind nicht zulässig. Sämtliche eingesetzte Leitern haben entsprechend BGV D36 (ehem. VBG 74) mindestens jährlich überprüft zu sein. Ein Nachweis ist auf der Baustelle vorzuhalten (Prüfplakette, Prüfbuch). | [8 empty] | 8892de53-b42a-4f46-9167-10faa8ae47d3
Hinweistext |  | 5.4 Hebezeuge | 5.4 Hebezeuge Beim Einsatz von Hebezeugen ist auf deren Standsicherheit und richtige Bedienung zu achten. Sie sind jährlich durch einen Sachkundigen zu prüfen. Die erfolgte Prüfung ist nachzuweisen. Bedienpersonal von Abrissgeräten und Hebezeugen müssen sachkundig sein und im Umgang mit den Geräten unterweisen sein. Die erfolgte Einweisung ist gegenüber der Bauleitung und dem SiGeKo schriftlich nachzuweisen. | [8 empty] | 80a6b14f-d5ad-43de-8df1-45f9bd57d1b5
Hinweistext |  | 5.5 Freischaltung | 5.5 Freischaltung Vor Beginn der Abbrucharbeiten sind alle abzu- brechenden Gebäude durch eine Elektrofachkraft elektrisch frei zuschalten. Mit dem Abbruch darf erst begonnen werden, wenn eine absolute Spannungs- freiheit festgestellt wurde. Hierzu ist in jedem Fall eine schriftliche Freigabe erforderlich, die durch den Freischaltenden erstellt wird und nach Gegen- zeichnung durch die Bauleitung an den Abbruch- verantwortlichen (Aufsichtsführender Vor Ort) über- geben wird. Erst dann darf dieser mit dem Abbruch beginnen. Das gleiche Freigabeverfahren gilt auch für eventuelle gas- oder fernwärmetechnische Einrichtungen, Einbauten und Leitungen. | [8 empty] | 19c1cc9c-4791-4ee9-9720-3a5a5440c345
Hinweistext |  | 5.6 Abbrucharbeiten | 5.6 Abbrucharbeiten Vor Arbeitsbeginn hat sich jede Firma (auch die eingesetzten Subunternehmer) bei der Bauleitung mit Angabe der anwesenden AN anzumelden. Es wird darauf hingewiesen, dass von jedem Auftragnehmer der Bauleiter, Polier, Vorarbeiter (d.h. weisungsbefugtes Personal) deutschsprachig sein muss. Die Abbrucharbeiten dürfen erst begonnen werden, wenn Kenntnis über den Zustand des abzubrechenden Bauwerkes in statischer und konstruktiver Hinsicht besteht. Vor dem Beginn des Abbruchs ist eine schriftliche Abbruchanweisung und ein Abbruchplan der Bauleitung und dem SiGeKo vorzulegen. Diese sind während der Arbeiten auf der Baustelle jederzeit einsehbar bereitzuhalten. Abbruchplan und Abbruchanweisung sind ohne gesonderte Vergütung innerhalb von 10 AT nach Auftragserteilung in Abstimmung mit der Bauleitung und dem SiGeKo zu erstellen und die Reihenfolge der Abbrucharbeiten ist darin genau festzulegen. Der Beginn der Abbrucharbeiten ist der Bezirksregierung spätestens 14 Tage vor Beginn schriftlich anzuzeigen. Dabei ist der Abbruchplan und die Anweisung mit einzureichen. Eine Durchschrift der rechtzeitig erfolgten Meldung ist der Bauleitung und dem SiGeKo unaufgefordert zuzuleiten. Der Verantwortliche für die Abbrucharbeiten hat ständig vor Ort seiner Aufsichtspflicht nachzukommen und nach dem vorliegenden Abbruchplan zu verfahren. Bei Abwesen- heit des Abbruchverantwortlichen ist der Bauleitung ein sachkundiger Vertreter zu benennen, der auf der Baustelle anwesend ist. Hilfskräfte sind nur mit solchen Aufgaben zu beauf- tragen, die nicht mit besonderen Anforderungen an die Qualifikation verbunden sind und keine Erfahrung beim Abbruch voraussetzt. Müssen abzubrechende bauliche Anlagen betreten werden, sind für die Beschäftigten sichere Arbeitsplätze, Verkehrs- und Fluchtwege zu schaffen, die stets von behinderndem Material freizuhalten sind. Gefahrenbereiche sind ausreichend gesichert, wenn sie abgesperrt und als solche gekennzeichnet sind (Warnzeichen, Verbotszeichen für Zutritt) oder wenn eingewiesene Absperrposten aufgestellt sind. Als Absperrungen werden nur solche anerkannt, die aus festem Material (z.B. feste Geländer, Gerüstmaterial, Bauzaun etc.) erstellt sind. Flatterband wird nicht akzeptiert. Der Aufenthalt von Personen im Gefahrenbereich während der Abbrucharbeiten ist verboten. Zu dem Gefahren- bereich gehört auch das Innere der abzubrechenden Gebäude. Der Zugang zu diesen Gebäuden ist strengstens untersagt. Sämtliche Zugänge zuden Abbruchgebäuden sind fest und dauerhaft zu sperren und zu kennzeichnen. Bauteile dürfen nicht unterhöhlt werden und nicht waagerecht eingeschlitzt werden. Zwischen Großgeräten und dem abzubrechenden Bauteilen sind Sicherheitsabstände einzuhalten. Das direkte Abwerfen von Bauschutt sowie die Benutzung von Schuttrutschen ist nicht gestattet. Auf Mauerkronen ist mit einer fest angebrachten Absturzsicherung zu arbeiten. Der Einsatz von Sicher- heitsgurten und -geschirren ist nur in Ausnahmefällen für kurzzeitige Arbeiten zulässig. Dieses ist vor dem Arbeitseinsatz mit dem SiGeKo abzustimmen. Bei nicht durchtrittsicheren Bauteilen sind zusätzlich Lauf- und Arbeitswege zu montieren. Bei Abbrucharbeiten im Bereich von bestehender Bebauung ist die DIN 4123 "Gebäudesicherung im Bereich von Ausschachtungen, Gründungen und Unterfangungen" zu beachten. Es dürfen nur Abbruchgeräte mit ausreichend Reichhöhe eingesetzt werden (beim Abgreifen muss die Reichhöhe mindestens 0,50 m, beim Einschlagen mindestens 1,50 m höher als die höchsten abzubrechenden Bauteile sein). Der Fahrplatz der Abbruchgeräte ist durch Gitterab- deckungen vor herabfallenden Bauteilen zu schützen. Die eingesetzten Abbruchgeräte haben der UVV zu ent- sprechen. Einzusetzende Krane, Bauaufzüge und Geräte / Maschinen müssen zugelassen und geprüft sein. Für einen Personen- transport mit Bauaufzügen und Kranen bedarf es einer speziellen Zulassung des Gerätes und einer Anmeldung des Transportes für die spezielle Baustelle bei der BG Bau. Von den Firmen ist der Nachweis zu erbringen, dass der / die Aufzugsführer sachkundig sind und ent- sprechend mit der Führung des Aufzuges durch den jeweiligen Unternehmer schriftlich beauftragt wurde/n. Alle Lastaufnahmeinrichtungen müssen der VBG 9a entsprechen und regelmäßig geprüft sein. Die erfolgte Prüfung ist durch entsprechende Kennzeichnung und / oder Prüfbuch nachzuweisen. Vor Arbeitsaufnahme sind die Lastaufnahmeinrichtungen arbeitstäglich auf Schäden zu überprüfen. Vor den Abbrucharbeiten sind alle Bereiche vollständig von umweltbelastenden Stoffen (z.B. Asbest, Mineralfasern, Leuchtstoffröhren, elektrische Schalt- einrichtungen, PVC-haltige Beläge und sonstiges) zu entsorgen. In den abzubrechenden Bereichen evtl. lagernde Abfälle sind aufzunehmen und in einer zugelassenen Form nachweislich zu entsorgen. Das Verbrennen von Bauteilen oder Baustoffen auf dem Grundstück und in den Bauteilen ist untersagt. Bei allen Abbrucharbeiten sind die entsprechenden Vorschriften der Berufsgenossenschaften und Baubehörden einzuhalten. | [8 empty] | c4d207cd-1a0f-43aa-9c45-935389b586b7
Hinweistext |  | 5.7 Verkehrswege | 5.7 Verkehrswege Verkehrswege und Fluchtwege sind stets frei zu halten müssen sicher begehbar sein. Soweit nicht anders beschrieben, werden die, aus den in Kapitel 6 (Arbeitssicherheit) aufgeführten Anforderungen sowie in Kapitel 1.3 aufgeführten Regelwerke resultierenden Leistungen des AN nicht gesondert vergütet. | [8 empty] | a16dfe06-5d2f-4187-8908-835ee8cab963
Hinweistext |  | 6 Entsorgung | 6 Entsorgung | [8 empty] | bd7c5f92-f5fe-4b13-9aca-e96f76a2ad09
Hinweistext |  | 6.1 Zuordnung AVV | 6.1 Zuordnung AVV Die bei der Maßnahme anfallenden, zu entsorgenden Böden sind prinzipiell nach den Abfallschlüsseln / Abfallbezeichnungen der Verordnung über das Europäische Abfallverzeichnis (AVV) vom 10.12.2001 zuzuordnen. Gefährliche Abfallarten sind besonders überwachungs- bedürftig im Sinne des sect; 41 Abs. 1 Satz 1 und Abs. 3 Nr. 1 des Kreislaufwirtschaftsgesetzes. Die Zuordnung ist von den Möglichkeiten der anbietenden Entsorgungsunternehmen abhängig. Die Zuordnung der aus der ausgeschriebenen Maßnahme resultierenden Entsorgungschargen ist vom Bieter in Absprache mit der Behörde durchzuführen. Die vorgesehenen Entsorgungs- wege sind mit der unteren Abfallwirtschaftbehörde der Stadt Wesel abzustimmen. | [8 empty] | ca589635-de78-4391-a21d-d7e5da482e06
Hinweistext |  | 6.2 Vorhaltung | 6.2 Vorhaltung Die separierten Chargen des Rückbaus, insbesondere die aus - der Anlagen- und Installationsdemontage, - der Demontage von Leichtbausubstanz / Dämmungen / Innenausbauten, - der Demontage von Estrichen und Fußbodenbelägen, - der Dachdemontage bedingen eine separate und den Stoffeigenschaften bzw. Gefahrenpotentialen angepasste Vorhaltung und Entsorgung. Die Vorhaltung erfolgt in Eigenregie des AN und hat - dem Platzangebot der Baustelle, - dem vom AN vorgesehenen Entsorgungsweg mit der daraus resultierenden Notwendigkeit für eine endgültige De- klaration,Annahmekontrolle etc. (Analytik) sowie separaten Vorhaltung und - den spezifischen Materialanforderungen Rechnung zu tragen. Die Vorhaltungsleistung ist Gegenstand der Leistungspositionen. | [8 empty] | 8d8f18fb-e562-4952-a961-2da86c896b17
Hinweistext |  | 6.3 Allgemeine Anforderungen | 6.3 Allgemeine Anforderungen Die Abfallsatzung der Stadt Wesel ist zwingend zu beachten. Die Klärung des Anschluss- und Benutzerzwangs hat durch den Bieter zu erfolgen und ist mit der Unteren Abfallwirtschaftsbehörde des Kreises Wesel abzu- stimmen. Alle bauzeitlichen Kontroll-, Deklarations- oder Annahmekontrollanalysen oder sonstigen Analysen des AN bzw. des Entsorgers, sind eigenverantwortlich vom AN bzw. auf dessen Veranlassung im Rahmen der Verbringung durchzuführen und in die Einheitspreise einzukalkulieren. Der hierfür erforderliche Zeitbedarf und damit eventuell verbundene Baustillstandszeiten sind seitens des AN ebenfalls in die Bauzeitplanung und in die Einheitspreise einzukalkulieren. Die Durchführung und Zusammenstellung der Proben des anfallenden Aushubmaterials für die weitergehende Analytik obliegt damit dem AN und ist durch diesen eigenverantwortlich durchzuführen. Für die Probenahme sind dabei die Vorgaben gemäß LAGA-Regelwerk und der ErsatzbaustoffVerordnung einzuhalten. Die Analysen sind durch ein anerkanntes Labor (Sitz innerhalb BRD), das über eine Akkreditierung gemäß DIN EN 45001 verfügt, durchzu- führen. Für die Analyseverfahren und Nachweisgrenzen gilt die BBodSchV. | [8 empty] | 04a4b25e-2c63-4c94-90e8-7bc71637aa65
Hinweistext |  | 6.4 Spezielle Anforderungen bei Abfallaufnahme, Transport und Entsorgung | 6.4 Spezielle Anforderungen bei Abfallaufnahme, Transport und Entsorgung Es ist zu gewährleisten, dass Boden soweit entwässert ist, dass es den Annahmekriterien des Verbringungsortes entspricht und ein Abtropfen vom LKW während der Fahrt nicht stattfindet. Der Transport darf nur der jeweiligen Abfallart ge- eigneten und zugelassenen Behältnissen (z.B. in wasserdichten, abgeplanten Sattelzügen mit Abfallkennzeichnung oder entsprechenden Containern bzw. Sicherheitsbehältnissen) erfolgen. Evtl. Verunreinigungen der Radflächen, Aufbauten etc. sind vor der Abfahrt zu entfernen. | [8 empty] | 6f1de00b-ca61-4c3d-b27f-316e8abcd5e8
Hinweistext |  | 6.5 Allgemeine abfallrechtliche Bestimmungen | 6.5 Allgemeine abfallrechtliche Bestimmungen Soweit die einzelnen Abfälle den gefahrgutrechtlichen Vorschriften unterliegen, sind die Vorschriften des Gesetzes über die Beförderung gefährlicher Güter, die Anlagen A und B des Europäischen Überein- kommens über die internationale Beförderung gefährlicher Güter auf der Straße (ADR) bzw. die Gefahrgutvorschriften Straße (GGVS) sowie die Ausführungsvorschriften (RS 002) in ihren aktuellen Fassungen zu beachten. Hiernach sind zugelassene Abfallbehältnisse zu verwenden und zu kennzeichnen. Zu Beginn der Entsorgung müssen rechtswirksame Entsorgungsnachweise gemäß Nachweisverordnung vorliegen. Für besonders gefährliche Abfälle zur Beseitigung sind die obligatorischen Nachweisverfahren (verantwortliche Erklärung desErzeugers, Annahmeerklärung des Ent- sorgers, Behördenbestätigung, Begleitschein, Übernahmeschein und Transportgenehmigung) zu beachten. Für gefährliche Abfälle zur Beseitigung sind die fakultativen Nachweisverfahren (verantwortliche Erklärung des Erzeugers, Annahmeerklärung des Entsorgers, Übernahmeschein und Transportgenehmigung) zu beachten. Behördenbestätigung und Begleitschein sind nur auf Anordnung erforderlich. Für besonders gefährliche Abfälle zur Verwertung sind die obligatorischen Nachweisverfahren (verantwortliche Erklärung des Erzeugers, Begleitschein, Annahme- erklärung des Entsorgers, Behördenbestätigung) zu beachten. Für gefährliche Abfälle zur Verwertung sind die fakultativen Nachweisverfahren (verantwortliche Erklärung des Erzeugers, Annahmeerklärung des Entsorgers, Übernahmeschein) zu beachten. Behördenbestätigung und Begleitschein sind nur auf Anordnung erforderlich. Der Abtransport der Abfälle hat so zu erfolgen, dass kein Tatbestand der Lagerung entsteht. Beim Umgang mit den Abfällen sind die einschlägigen Unfallverhütungs- und gefahrstoffrechtlichen Vor- schriften sowie die arbeitsschutzrechtlichen Be- stimmungen zu beachten. Im Vorfeld des Abtransportes von Abfällen sind die Fahrzeugführer mit den Transportpapieren auszurüsten (Begleitschein /Beförderungspapier, ggf. schriftlich Weisung / Unfallmerkblatt) und am Dispositionstermin vom Auftraggeber bzw. durch dessen Vertretungs- berechtigten abzuzeichnen. Die ordnungsgemäße Entsorgung ist durch Vorlage der Dokumente des Nachweisverfahrens (inkl. Wiegescheine und komplementäre Begleitscheine) nachzuweisen. Die Nachweise sind spätestens 5 KW nach Durchführung der Entsorgung dem AG vorzulegen. Die Entsorgungsnachweise sind Grundlage für die Rechnungsstellung des AN. Der Abfallerzeuger kann gemäß der aktuellen Rechtsprechung weitergehende Abfallverbleibskontrollen durchführen. Die Überwachungsbedürftigkeit der Abfälle richtet sich nach: - Verordnung über das Europäische Abfallverzeichnis (AVV) vom 10.12.2001, - Verordnung über Verwertungs- und Beseitigungs- nachweise (NachwV), Fassung vom 17.6.2002 - Verordnung zur Transportgenehmigung (TGV) vom 10.09.1996. | [8 empty] | beb5a736-e700-41c1-9e03-13d57b70681f
Hinweistext |  | 7 Baustelleneinrichtung | 7 Baustelleneinrichtung | [8 empty] | 429031cb-95d5-4647-bcdd-b3ae6aec8b37
Hinweistext |  | 7.1 Lage/ Zugänglichkeit | 7.1 Lage/ Zugänglichkeit Externe Flächen stehen in der Nähe des Rückbau- areals nur eingeschränkt zur Verfügung. Die Nutzung von vorhandenen Räumlichkeiten des AG in den ersten Abschnitten der Baumaßnahme und deren Medienversorgung ist durch den AN mit dem AG abzu- klären. | [8 empty] | 62079af6-383e-42eb-a84a-b935efae8f26
Hinweistext |  | 7.2 Bauzeitliche Verkehrsicherung und -führung | 7.2 Bauzeitliche Verkehrsicherung und -führung Die Baustelle und der Baufortschritt erfordern um- fassende Maßnahmen zur Absperrung, Sicherung und Verkehrregulierung. In den Leistungen der Baustelleneinrichtung sind u.a auch Planungs- und Ausführungsleistungen zur bauzeitlichen Verkehrs- sicherung und Verkehrsführung enthalten. Diese erfordern eine enge Koordination und Abstimmung mit dem Auftraggeber. Absperrungen werden über Pos. 1.1. .1 LV vergütet. Der AN hat die Vorgaben bei der Ausführung der Leistungen zu beachten. Jeglicher Eingriff in den Straßenverkehr ist vom AN eigenverantwortlich mit der Kommune abzustimmen. | [8 empty] | 34dc83a2-65cd-4c67-891c-c2fabf3068c8
Hinweistext |  | 7.3 Allgemeine Teile der BE | 7.3 Allgemeine Teile der BE Die genaue Lage der einzelnen Teile der BE ist Sache des AN und hat den Erfordernissen der einzelnen Gewerke und dem Bauablauf Rechnung zu tragen. Dieser hat sich mit den örtlichen Ge- gebenheiten vertraut zu machen. Nach Abschluss aller Arbeiten sind die Flächen in Absprache mit der Bauüberwachung des AG in den ursprünglichen Zustand zu versetzen. Der Flächenzustand ist vor Beginn der Baustellen- einrichtung zu dokumentieren. Der Auftragnehmer hat die Baustelleneinrichtung unter eigener Verantwortung auszuführen. Er hat dabei die anerkannten Regeln der Technik und die behördlichen Vorschriften zu beachten. Über die in Titel 1 aufgeführten Leistungen hinaus ist vom AN in die BE einzukalkulieren: - Führung eines Bautagebuchs - nicht gesondert in ausgewiesene Kosten zum Arbeits- und Emissionsschutz, Ferner sind alle Kosten für Hilfslöhne, für Transporte zur Ver- und Entsorgung der Baustelle und für Instandhaltung und -setzung für sämtliche im LB aufgeführten Leistungen und Gewerke in den Preis der Baustelleneinrichtung einzurechnen. Das Entsorgen von Abfall aus dem Bereich des AN (Baustellenabfälle, gebrauchte Arbeitskleidung, Folienreste, etc.) ist gemäß DIN 18299 Nebenleistung. Die Kosten hierfür, einschließlich der Deponiekosten, trägt somit der AN. Für sämtliche auf der Baustelle vorhandenen Gerät- schaften und Arbeitsmittel sind die aktuellen Prüf- zeugnisse vorzuhalten und dem AG bzw. den Behörden auf Verlangen vorzulegen. | [8 empty] | ce3be094-31ca-4210-8489-2b483cad3694
Hinweistext |  | 7.4 Sonstige Anforderungen (in der BE enthalten) | 7.4 Sonstige Anforderungen (in der BE enthalten) Der AN ist zur Einhaltung der Arbeitsstättenverordnung und der Lärmschutzverordnung verpflichtet. Es gelten die Vorschriften des Bundesimmissionsschutzgesetzes und die allgemeinen Verwaltungsvorschriften zum Schutz gegen Baulärm. Alle Gesetze und Verordnungen zum Schutz gegen Baulärm hat der AN in vollem Umfang zu beachten. Alle aufgrund solcher Gesetze von den zuständigen Aufsichtsbehörden gemachten Auflagen sind kostenfrei vom AN zu erfüllen. Mit Beschwerden hat sich der AN mit der hierfür zuständigen Behörde allein auseinander zu setzen. Der Bieter hat alle hieraus resultierenden Maß- nahmen in den Preis der Baustelleneinrichtung mit einzukalkulieren. Ohne gesonderte Genehmigung hat der Baustellenverkehr des AN die Verkehrsvorschriften einzuhalten. Behördliche Erlaubnisse bzw. Genehmigungen zum Betrieb der Baustelle sind vom Auftragnehmer vor Baubeginn bei den jeweiligen Behörden einzuholen. Die Verkehrssicherungspflicht obliegt dem Auftrag- nehmer. Die Baustelle ist während der gesamten Bauzeit seitens des AN zu überwachen. Für Schäden die sich aus einer Nichteinhaltung der Überwachungspflicht ergeben, haftet ausschließlich der Auftragnehmer. Verkehrswege und Fluchtwege sind stets frei zu halten und müssen sicher begehbar sein. Der Auftragnehmer hat die als Lager- und Arbeitsplatz vom Auftraggeber zur Verfügung gestellten Flächen und Zuwegungen samt ihrem Zubehör so pfleglich wie möglich zu behandeln und auf seine Kosten vor Verlassen der Baustelle wieder in den ursprünglichen Zustand zu versetzen. Der Auftragnehmer ist verpflichtet, Arbeitskräfte sowie Geräte und Werkzeuge in dem Umfang bereitzustellen, dass der Auftrag in der im Angebot genannten Frist ausgeführt werden kann. Die Anforderungen der Arbeitsstättenverordnung und der Verordnung über Sicherheit und Gesundheitsschutz auf Baustellen (BaustellV) vom 10.06.1998 (siehe auch Er- läuterungen in der Fassung vom 15.01.1999) sind einzuhalten. Der Auftragnehmer ist verpflichtet, innerhalb von zwei Arbeitstagen nach Auftragserteilung einen verbindlichen Baustelleneinrichtungsplan der örtlichen Bauüberwachung des AG vorzulegen. Hierbei hat er darauf zu achten, dass ein Umsetzen der Einrichtung während der Bauzeit nicht erforderlich wird. Veränderungen (Umsetzen) während der laufenden Arbeiten werden nicht separat vergütet und sind, falls diese vom AN erwartet werden, einzukalkulieren. Vor Beginn der Arbeiten hat der AN einen ständig auf der Baustelle anwesenden Bauleiter zu benennen. Der AG / die Bauüberwachung des AG ist berechtigt, die sofortige Ablösung des Bauleiters des AN zu verlangen, wenn er gegen dessen Eignung begründete Bedenken bzw. Beanstandungen hat. Arbeitszeiten Als Arbeitstage gelten sämtliche Werktage einschl. der Samstage. Sonn- und Feiertagsarbeit ist grundsätzlich nur mit einer behördlichen Genehmigung zulässig. Grundsätzlich sind die Regelungen des Arbeitszeit- gesetzes einzuhalten. Baulärm, Nachbarschaftsschutz Für die Baustelle gelten die erhöhten Schallschutz- anforderungen und Emissionsrichtwerte der "allgemeinen Verwaltungsvorschriften zum Schutz gegen Baulärm". Die eingesetzten Baumaschinen haben dem Umweltzeichen RAL - UZ 53 zu entsprechen. Die fahrbaren Kompressoren müssen den erhöhten Schallschutzanforderungen der Kompressoren - VwV entsprechen. Dem Einsatz von Einzelkompressoren ist zentrale Druckluftversorgung vorzuziehen. Zur Gewährleistung eines möglichst geräuscharmen Baubetriebes ist die günstige Aufstellung der Bau- maschinen zu beachten und ggf. sind Abschirmmaßnahmen zum Einhalten der zulässigen Richtwerte vorzusehen. Für die Durchführung der jeweiligen Arbeiten sind alle Schutzvorschriften für die Nachbarschaft bindend einzuhalten. Folgende Regelwerke sind insbesondere zu beachten: - BGI 665 (ehem. ZH 1/514 ) Abbrucharbeiten - DIN 4150 Erschütterungen (Erschütterungen im Bauwesen) - VV BaulärmG Der Bieter hat alle hieraus resultierenden Maßnahmen in den Preis der Baustelleneinrichtung mit einzu- kalkulieren. | [8 empty] | 59398df3-9338-4dbd-993c-ef201362ac84
Gruppe | 01.01. | Baustelleneinrichtung
Hinweistext |  | VORBEMERKUNG | VORBEMERKUNG Soweit für bestimmte Leistungen das Einrichten der Baustelle nicht als besonderer Ansatz in gesonderten LV-Positionen enthalten ist, umfasst die Baustellen- einrichtung alle zur Erfüllung der vertraglichen Arbeiten notwendigen Geräte, Gerüste, Zäune und dergleichen für alle Gewerke nach Umfang / Vorgabe / Konditionen wie unten beschrieben. Die Lage der BE und Zufahrtmöglichkeiten sowie die Nutzung von Flächen und Wegen sind mit dem AG und den Grundstückseignern durch den AN eigen- verantwortlich abzustimmen. Alle Schäden, die im Zusammenhang mit der Maßnahme entstehen, sind vom AN auf dessen Kosten zu beheben und die ge- nutzten Bereiche in den ursprünglichen Zustand zu versetzen. Eventuelle bauzeitliche Schutzmaßnahmen der Wege und Flächen haben durch den AN eigenverant- wortlich zu erfolgen und werden nicht gesondert vergütet. Die z.T. beengte innerstädtische Situation und die Straßenregelung im Umfeld ist zu berücksichtigen. Es ist eine Absperrung der BE-Fläche und Gerät- schaften mittels verschraubter Bauzaunelemente in den jeweiligen Bereichen durchzuführen. Die Aufstellung und der Betrieb der Absperrung ist in den Pos. 1.1. .4 des LV geregelt. Die genaue Lage der einzelnen Teile der BE ist Sache des AN und hat den Erfordernissen des Bauablaufs Rechnung zu tragen. Nach Abschluss aller Arbeiten sind die Flächen in Absprache mit der Bauüberwachung des AG in den ursprünglichen Zustand zu versetzen. Die BE ist unter eigener Verantwortung auszuführen. In die Baustelleneinrichtung der LV-Positionen 1.1. .1 bis 1.1. .3 sind einzurechnen: - Freimachen und Herrichten der Lagerplätze, deren Zu- und Anfahrtswege, sowie der Gehwege vor den Containern o.ä. zu den öffentlichen Verkehrsflächen einschl. ggf. notwendiger Treppen, Leitergänge, Stege etc. im gesamten Baustellenbereich - Bauzaun (für ggf. zusätzl. erforderliche externe Ab- sperrungen, über Pos. 1.1. .4 hinausreichend, mind. 2 m hoch), Typ Heras o.ä. mit festver- schraubter Verbindung - Sämtliche erforderlichen Geräte, auch Gerüste und Abfangkonstruktionen und Materialcontainer inklusive Betriebsmittel, die zur fach- und fristgerechten Er- bringung der ausgeschriebenen Leistung notwendig sind, soweit diese nicht Bestandteil von anderen Leistungen des LV sind und eventueller Umstellung der Baustelleneinrichtung soweit nicht separat ausge- schrieben, - Absturzsicherungen (Rückbau) - Mannschaftscontainer und Sanitärcontainer mit Toiletten, Baubüro für AN, aller Anschlusseinrichtungen und der arbeitstäglichen Reinigung. Der AN hat hierbei die Anforderungen nach sect;sect; 45 und 46 Arbeitsstättenverordnung und der Arbeitsstättenrichtlinien ASR 45 / 1-6 zu beachten. - Kommunikationsmittel (Mobiltelefon, Funk) inkl. Betrieb - Stromanschlüsse 16 / 32 A inkl. Stromzähler in für alle Arbeiten ausreichender Anzahl und Dimensionierung entsprechend den VDE- Richtlinien, einschl. aller Arbeiten zur Leitungsverlegung und Kennzeichnung. Sicherheits-Prüfung des Baustromverteilers. - Beleuchtungsmittel (auch mobil) in für alle Arbeiten ausreichender Anzahl und Dimensionierung auf der gesamten Baustelle - Erste-Hilfe-Kasten und Augendusche (inkl. regel- mäßigem Wasserwechsel) - Löscheinrichtung zur Verhinderung von Entstehungs- bränden - Mobile Installationen der für die Bauausführung notwendigen Einrichtungen und erforderlichen Lagerplätze, die nicht speziell ausgewiesen sind - Betankungsanlage unter Berücksichtigung der Anforderungen der technischen Regeln für brennbare Flüssigkeiten (TRbF) - Sicherstellung einer jederzeit ungehinderten Zu- und Abfahrt von Rettungs- und Feuerwehrfahrzeugen - Kosten für den Bauleiter des AN - Für die Beanspruchung von öffentlichen Flächen für die BE hat der AN eigenverantwortlich die dafür notwendigen Absprachen mit der Stadt und deren Genehmigungen einschließlich der Beschilderung einzuholen - Einholen der erforderlichen Genehmigungen/ Zustimmungen von Behörden, Grundstückeignern etc.: 1. zur Ausführung der Bauleistungen 2. für ggf. erforderliche Rodungsarbeiten 3. für Straßensperrungen / Verkehrseinschränkungen / Verkehrssicherungsmaßnahmen 4. Inanspruchnahme öffentlicher oder privater Grundstücksflächen - Planung und Ausführung sämtlicher bauzeitlicher Verkehrssicherungs- und Verkehrsregulierungsmaßnahmen auf Basis der Angaben sowie darüber hinaus reichender Erfordernisse einschließlich Absperrungen, Be- schilderungen, Beleuchtungsmittel gemäß den behördlichen Vorgaben einschließlich der Koordination mit den zuständigen Behörden, Erstellung von Verkehrzeichenplänen und den Gebühren für die verkehrsrechtliche Anordnung. - Baustellenschild mit Firmenbezeichnung des AN seiner Adresse und Telefonnummer - Zutrittsverbotsschilder gem. UVV / BGV A 8 (min. 0,4 m ) in ausreichender Anzahl an den Zugängen und Absperrungen - Beschilderungen der Baustellenzu- und -ausfahrt und beanspruchter Flächen, sofern nicht anders ausge- schrieben - Gestellung und Einsatz von Personal für die temporäre Verkehrssicherung (auch Einweisung LKW etc.) - Säuberung der Zufahrten und anliegenden Straßen von Verschmutzungen, die durch den AN bzw. seine Nach- unternehmer entstanden sind (Saugkehrwagen). Entsprechenden Aufforderungen seitens der Bau- überwachung des AG ist umgehend nachzukommen - bauzeitliche notwendige Reinigungsarbeiten von Bau- fahrzeugen, -maschinen und Gerätschaften, soweit nicht anders beschrieben. Die Reinigung ist so durch- zuführen, dass eine Verunreinigung des Untergrundes ausgeschlossen ist. - Der AG stellt zu Baubeginn die Medienfreiheit der Baustelle sicher und erledigt die Abrüstung auf der Übergabeseite. Sofern seitens des AN eine bau- zeitliche temporäre Nutzung von vorhandenen technischen Einrichtungen wie Strom- und Wasser- versorgung, etc. beabsichtigt ist, hat der AN diese mit dem Eigner abzustimmen und alle dafür notwendigen Maßnahmen durchzuführen. Die für eine bauzeitliche Nutzung vom AN vorgesehenen Einrichtungen sind auf Ihre Eignung zu prüfen, im betriebsicheren Zustand zu erhalten und sachgerecht zu nutzen. Für die Nutzung haftet der AN. Der AN hat für die fachgerechte Still- legung und Abrüstung von bauzeitlich durch den AN genutzten Anlagen zu sorgen. - Sicherung der folgenden zu schützenden Einrichtungen: 1. Kanalisation 2. bestehende Leitungen 3. Baumbestand 4. alle baulichen Einrichtungen, Zufahrten und Wege Für die BE sind die Flächen des Schulgeländes zu nutzen. | [8 empty] | d41de7ea-f260-4387-b8b9-81a216a9dbf5
Position | 01.01.1. | Baustelleneinrichtung | Anlieferung, Montage, Installation und Einrichtung der Baustelleneinrichtung für alle ausgeschriebenen Leistungen einschl. aller notwendigen Schutz- und Arbeitsgerüste gemäß DIN EN 12811 und DIN 4420. | 1 | Psch | [5 empty] | 68685700-72d6-4abc-9d5a-f76b41762d1e | ecbf80fb-67c7-4e07-a44e-efc4a3275450
Position | 01.01.2. | Vorhaltung Baustelleneinrichtung | Vorhalten und Betreiben der Baustellen- einrichtung für den Zeitraum der nach- folgend beschriebenen Zeitraum (3 Monate) | 1 | Psch | [5 empty] | 68685700-72d6-4abc-9d5a-f76b41762d1e | 83c5d2d9-fb01-4393-85fb-39aa6d896d3d
Position | 01.01.3. | Räumen der Baustelle | Räumen (Demontage / Abtransport) der Baustelle für die Geräte und Anlagen gemäß Pos. 01.01.0001 und Wiederherstellen des früheren Zustandes, Entfernung von Lager- und Arbeitsplätzen, Containerstellplatzbefestigungen. | 1 | Psch | [5 empty] | 68685700-72d6-4abc-9d5a-f76b41762d1e | 796747e5-c725-4a2e-b3db-b3ad4b7e9200
Position | 01.01.4. | Mobile Drahtbauzaunelemente | Anlieferung, Montage eines die Baustelle allseitig umschließenden Bauzaunes (Höhe min. 2 m), aus Bauzaunelementen (verzinktes Stahlrohr, Typ HERAS oder gleichwertig), einschl. Betonfuß. Die Elemente sind untereinander zu verschrauben. Einschließlich Zufahrtsmöglichkeiten und Schloss für Personal und Baufahrzeuge nach Wahl des Bieters. Der sukzessiv mit dem Baufortschritt fortschreitende Aufbau sowie bauzeitliche bzw. gewerkeabhängige Verlegungen sind einzukalkulieren und werden nicht gesondert vergütet. | 250 | m | [5 empty] | 68685700-72d6-4abc-9d5a-f76b41762d1e | 060df3e4-073b-4311-96be-16715b3755cb
Position | 01.01.5. | Betrieb des Bauzaunes | Betrieb des Bauzaunes von Pos. 01.01.0004, einschl. ggf. erforderlichem Umsetzen | 250 | m | [5 empty] | 68685700-72d6-4abc-9d5a-f76b41762d1e | 714882a1-fd41-4484-b061-7f1b3c355431
Position | 01.01.6. | Demontage und Abtransport des Bauzauns | Demontage und Abtransport des Bauzauns | 250 | m | [5 empty] | 68685700-72d6-4abc-9d5a-f76b41762d1e | d9b325aa-7b13-4bdb-b526-721cb6733167
Summe Gruppe | 01.01. | Baustelleneinrichtung | [8 empty] | 7672c856-619c-46c3-9187-5677608e5522 | 68685700-72d6-4abc-9d5a-f76b41762d1e
Gruppe | 01.02. | Schadstoff-Sanierung
Gruppe | 01.02.1. | Schadstoff-Sanierung
Position | 01.02.1.01. | Aufbau von Schottwänden (Spanplattenausführung) | Räumliche Trennung des Abbruchbereiches durch Aufbau von festen Schottwänden in Dach- latten/Spanplattenplattenkonstruktion im Flur vor den Umkleiden. Abrechnungsgrundlage: m² Schottwandflächen In den Angebotspreis sind alle Kosten und Nebenkosten für Material/Hilfsmaterial, Transport und Entsorgung - einzukalkulieren. | 10 | m² | [5 empty] | 60a14e1a-5069-4f8e-9f5b-1e50bace2d01 | ea5868cf-7cbb-4006-98ca-4c461aa0838d
Position | 01.02.1.02. | Demontage AZ-Platten | Demontage von Asbestzementplatten (Maße: ca. 100/250 cm) als Attika- verkleidung einschließlich der Unter- konstruktion im Außenbereich des höheren Dachaufbaus über dem Schwimm- becken und oberhalb der Pfosten-Riegel- Fassade. Es werden Schutzmaßnahmen im Sinne der TRGS 519, erforderlich. Bei der Demontage der Asbestzementplatten sind auf den einzelnen Gerüstlage geeignete Planen oder Folien zum Auffangen und Sammeln von herabfallenden Bruchteilen auszulegen, ggf. anfallender Bruch ist auf- zunehmen. Die Abrechnung erfolgt unter gesonderter Position Während der Arbeiten ist sicherzustellen, dass Bauwerksöffnungen von Räumen im unmittelbaren Arbeitsbereich geschlossen sind. Der Arbeitsbereich ist abzusperren und zu kennzeichnen. Befestigungen wie Schrauben, Haken und Nägel sind mit Wasser zu befeuchten und anschließend zu lösen. Die gelösten Metallteile sind separat zu entsorgen. Aufwand bezüglich des Lösens der Schraub-/Nagelbefestigungen sind pauschal einzukalkulieren. Unmittelbar nach Entfernen der Asbest- zementplatten sind alle Flächen der Unter- konstruktion mittels H1-Sauger zu reinigen. Abrechnungsgrundlage: m² Ansichtfläche, Bauteilstärke: ca. 1 cm Leistung einschl. Verpacken, kennzeichnen und Transport vom Gerüst zum Entsorgungs- container. Die Einsatz und Kosten für ent- sprechendes Hebezeug ist in der Kalkulation zu berücksichtigen und wird nicht besonders vergütet. | 60 | m² | [5 empty] | 60a14e1a-5069-4f8e-9f5b-1e50bace2d01 | d8bc2aee-f819-4e3c-82bf-d5d3889cbe8e
Position | 01.02.1.03. | Personendekontaminationsschleuse | 4-Kammer-Personendekontaminations- schleuse (Modulbauart) als zugelassenes System einschl. allem notwendigen Zubehör sowie aller Anschlüsse anliefern, aufbauen, vorhalten und abbauen, inkl. der ggf. not- wendigen mehrfachen Reinigung und De- kontamination. | 1 | Stk | [5 empty] | 60a14e1a-5069-4f8e-9f5b-1e50bace2d01 | 8609c8e2-79ac-4759-b2d1-7c56ffeee5e7
Position | 01.02.1.04. | Materialschleuse | Zweikammer-Materialschleuse einschl. allem notwendigen Zubehör sowie aller Anschlüsse anliefern, aufbauen, vorhalten und abbauen, inkl. der ggf. notwendigen mehrfachen Reinigung und Dekontamination. | 1 | Stk | [5 empty] | 60a14e1a-5069-4f8e-9f5b-1e50bace2d01 | 997d7fa6-d54d-4907-883a-ba0bcba0e6cc
Position | 01.02.1.05. | Unterdruckhaltung 10.000 m³/h | Anlieferung, Aufbau, Betrieb und Abtransport einer ausreichend dimensionierten Unterdruckanlage zum Einsatz im Sanierungsbereich einschl. allem notwendigen Zubehör wie Messschreiber etc, Anschlüssen sowie der Abluftführung. Leistung des Unterdruckhaltegerätes: mind. 10.000 m³/h. | 1 | Stk | [5 empty] | 60a14e1a-5069-4f8e-9f5b-1e50bace2d01 | ba3b379a-7f8c-4b7c-b02f-6ea1169db2dc
Position | 01.02.1.06. | Demontage Pfosten-Riegel-Konstruktion | Pfosten-Riegel-Konstruktion als Fensteranlage mit Zweifachverglasung, festverglast Gesamtgröße: ca. 19,00 * 3,00 m bestehend aus insgesamt 7 Einzelelementen mit den Abmessungen ca. 2,70 * 2,25 m und Oberlicht ca. 2,70 m * 0,75 m Einbauhöhe der Anlage: ca. 3,00 m über OKFF Die Verkittung der Scheiben ist asbesthaltig. Die Elemente sind zu separieren, entsorgungsgerecht aufzubereiten und zu entsorgen. Der Einheitspreis gilt für die vollständige Leistung. | 1 | Stk | [5 empty] | 60a14e1a-5069-4f8e-9f5b-1e50bace2d01 | d62fbc82-f37e-4bb4-a77e-06cef67127b8
Position | 01.02.1.07. | Demontage Alu-Fenster ca. 4,00/1,00 m | Aluminium-Fenster bestehend aus Fensterflügel und Rahmen, Größe: b x h ca. 4,00 x 1,00 m, Bautiefe ca. 80 mm, vollständig mit Rahmen und allen vorh. Beschlägen, Befestigungs- mitteln und Verleistungen ausbauen und entsorgen. Einbauhöhe der Fenster: ca. 2,20 m über OKFF Die Verkittung der Scheiben ist asbesthaltig. Die Elemente sind zu separieren, entsorgungsgerecht aufzubereiten und zu entsorgen. Der Einheitspreis gilt für die vollständige Leistung je Fensteranlage. | 3 | Stk | [5 empty] | 60a14e1a-5069-4f8e-9f5b-1e50bace2d01 | 2803742b-f0e3-4b7f-bafa-5cce3d838263
Position | 01.02.1.08. | Demontage Alu-Türanlagen ca. 1,05/2,125 m | Aluminium-Türanlagen bestehend aus Türflügel und Rahmen, Größe: b x h ca. 1,05 x 2,125 m, Bautiefe ca. 80 mm, vollständig mit Rahmen und allen vorh. Beschlägen, Befestigungs- mitteln und Verleistungen ausbauen und entsorgen. Einbauhöhe der Anlage: ca. 2,20 m über OKFF Die Verkittung der Scheiben ist asbesthaltig. Die Elemente sind zu separieren, entsorgungsgerecht aufzubereiten und zu entsorgen. Der Einheitspreis gilt für die vollständige Leistung je Türanlage. | 8 | Stk | [5 empty] | 60a14e1a-5069-4f8e-9f5b-1e50bace2d01 | fd84801d-0599-40bb-aff9-1045be99ecc9
Position | 01.02.1.09. | Demontage Alu-Fenster-/Türanlage ca. 2,50/3,00 m | Aluminium-Fenster-/Türanlage bestehend aus 1 Türflügeln und 2-teiliges Fensterelement, Größe: b x h ca. 2,50 x 3,00 m, Bautiefe ca. 80 mm, vollständig mit Rahmen und allen vorh. Beschlägen, Befestigungs- mitteln und Verleistungen ausbauen und entsorgen. Einbauhöhe der Anlage: ca. 2,50 m über OKFF Die Verkittung der Scheiben ist asbesthaltig. Die Elemente sind zu separieren, entsorgungsgerecht aufzubereiten und zu entsorgen. Der Einheitspreis gilt für die vollständige Leistung je Türanlage. | 1 | Stk | [5 empty] | 60a14e1a-5069-4f8e-9f5b-1e50bace2d01 | b8c84c85-eae8-4973-a053-ea5eec2f689d
Position | 01.02.1.10. | Demontage Alu-Türanlage ca. 1,50/2,125 m | Aluminium-Türanlage bestehend aus 2 Türflügeln und Rahmen, Größe: b x h ca. 1,50 x 2,125 m, Bautiefe ca. 80 mm, vollständig mit Rahmen und allen vorh. Beschlägen, Befestigungs- mitteln und Verleistungen ausbauen und entsorgen. Einbauhöhe der Anlage: ca. 2,20 m über OKFF Die Verkittung der Scheiben ist asbesthaltig. Die Elemente sind zu separieren, entsorgungsgerecht aufzubereiten und zu entsorgen. Der Einheitspreis gilt für die vollständige Leistung je Türanlage. | 1 | Stk | [5 empty] | 60a14e1a-5069-4f8e-9f5b-1e50bace2d01 | ead1a9cf-e4c9-4458-9261-42d5254085ed
Position | 01.02.1.11. | Demontage Alu-Türanlage ca. 2,50/2,50 m | Aluminium-Türanlage bestehend aus 2 Türflügeln und Oberlicht, Gesamtgröße: b x h ca. 2,50 x 2,50 m, Bautiefe ca. 80 mm, vollständig mit Rahmen und allen vorh. Beschlägen, Befestigungs- mitteln und Verleistungen ausbauen und entsorgen. Einbauhöhe der Anlage: ca. 2,50 m über OKFF Die Verkittung der Scheiben ist asbesthaltig. Die Elemente sind zu separieren, entsorgungsgerecht aufzubereiten und zu entsorgen. Der Einheitspreis gilt für die vollständige Leistung je Türanlage. | 1 | Stk | [5 empty] | 60a14e1a-5069-4f8e-9f5b-1e50bace2d01 | 78f83e39-1991-4a1c-8e8a-6f0a6b157c93
Position | 01.02.1.12. | Demontage Alu-Türanlage ca. 2,50/3,00 m | Aluminium-Türanlage bestehend aus 2 Türflügeln, 2 Seitenteilen und Oberlicht, Gesamtgröße: b x h ca. 2,50 x 3,00 m, Bautiefe ca. 80 mm, vollständig mit Rahmen und allen vorh. Beschlägen, Befestigungs- mitteln und Verleistungen ausbauen und entsorgen. Einbauhöhe der Anlage: ca. 3,00 m über OKFF Die Verkittung der Scheiben ist asbesthaltig. Die Elemente sind zu separieren, entsorgungsgerecht aufzubereiten und zu entsorgen. Der Einheitspreis gilt für die vollständige Leistung je Türanlage. | 1 | Stk | [5 empty] | 60a14e1a-5069-4f8e-9f5b-1e50bace2d01 | 451625a6-5662-4e7d-b212-2538e025ca30
Position | 01.02.1.13. | Demontage und Entsorgung FH-Türen | mit asbesthaltiger Pappe im Schloßbereich einschl. Zarge, verdübelt oder vermörtelt. Abkleben des Schloßkastens, Ausbauen und Verpacken der Türblätter. Leistung einschl. Verpacken, kennzeichnen, Transport zum Entsorgungscontainer und Entsorgung. Abmessungen: ca. 1,00 x 2,00 m | 3 | Stk | [5 empty] | 60a14e1a-5069-4f8e-9f5b-1e50bace2d01 | ffa9f653-c6e0-4b6c-b77b-766abeaff84a
Position | 01.02.1.14. | Demontage und Entsorgung FH-Klappe | mit asbesthaltiger Pappe im Schloßbereich einschl. Zarge, verdübelt oder vermörtelt. Abkleben des Schloßkastens, Ausbauen und Verpacken der Türblätter. Leistung einschl. Verpacken, kennzeichnen, Transport zum Entsorgungscontainer und Entsorgung. Abmessungen: ca. 1,00 x 1,00 m | 1 | Stk | [5 empty] | 60a14e1a-5069-4f8e-9f5b-1e50bace2d01 | cc12d144-440e-494d-b983-cadd3108b97f
Position | 01.02.1.15. | Demontage und Entsorgung FH-Türen | 2-flügig, mit asbesthaltiger Pappe im Schloßbereich einschl. Zarge, verdübelt oder vermörtelt. Abkleben des Schloßkastens, Ausbauen und Verpacken der Türblätter. Leistung einschl. Verpacken, kennzeichnen, Transport zum Entsorgungscontainer und Entsorgung. Abmessungen: ca. 2,00 x 2,25 m | 1 | Stk | [5 empty] | 60a14e1a-5069-4f8e-9f5b-1e50bace2d01 | 82c2196d-8034-402c-8464-d7410c561fe0
Position | 01.02.1.16. | Demontage und Entsorgung Rippenheizkörper | mit asbesthaltigen Dichtungen. Der Heizkörper ist zu separieren, entsorgungs- gerecht aufzubereiten und zu entsorgen. Der Einheitspreis gilt für die vollständige Leistung Abmessungen: ca. 1,00 x 2,00 m | 1 | Stk | [5 empty] | 60a14e1a-5069-4f8e-9f5b-1e50bace2d01 | b615c320-679a-441f-b9e6-d3e403289339
Position | 01.02.1.17. | Demontage und Entsorgung Armaturen | Flanschverbindungen unterschiedlicher Dimensionen mit asbesthatiger Flachdichtung. Die Flanschverbindungen sind abzukleben und aus dem Rohrleitungssystem herauszuschneiden und der fachgerechten Entsorgung zuzuführen. Der Einheitspreis gilt für die vollständige Leistung. | 20 | Stk | [5 empty] | 60a14e1a-5069-4f8e-9f5b-1e50bace2d01 | 3dce6e77-1faa-43db-9fe9-b680ce2ac295
Position | 01.02.1.18. | Demontieren KMF-Rohr- und Kanalisolierung | Fachgerechte Demontage von KMF-haltigen Rohrisolierungen, DN 100 bis DN 200, Dämm- stärke bis 40 mm sowie Kanalisolierungen, von ca. 500 * 500 mm bis ca. 500 * 1.000 mm, innerhalb der Arbeitsbereiche und im Kriechkeller unter Einhaltung der TRGS 521, Verpacken in reißfeste PE-Säcke, Reinigen, und Transport zum Container. | 250 | m | [5 empty] | 60a14e1a-5069-4f8e-9f5b-1e50bace2d01 | b2491d91-878e-473a-9d94-cdf43affa8b9
Position | 01.02.1.19. | Demontage und Entsorgung AZ-Platten | als Wärmeleitplatten im Schacht der Konvektorheizung vor der Fassade Größen: ca. 0,50 m * 0,50 m ca. 0,50 m * 1,50 m in Einzellängen zerstörungsfrei unter Beachtung der TRGS 519 demontieren. inkl. der entsorgungsgerechten Aufbereitung der Abfälle und Transport sowie Einlagerung in die bereitgestellten Container. Abrechnungsgrundlage: m² AZ-Platte | 25 | m² | [5 empty] | 60a14e1a-5069-4f8e-9f5b-1e50bace2d01 | 052112c8-0fc0-48f3-be9c-c8978a87f56b
Position | 01.02.1.20. | Demontage Alu-Paneeldecke | Alu-Paneeldecke bestehend aus Profile Breite der Profile: ca. 15 cm Die Demontage erfolgt von Rollgerüsten aus. Demontage einschl. Metall-Unterkonstruktion Leistung einschl. der entsorgungsgerechten Aufbereitung, Transport zum Entsorgungs- container. Abrechnungsgrundlage: m² Deckenfläche | 250 | m² | [5 empty] | 60a14e1a-5069-4f8e-9f5b-1e50bace2d01 | 2f64808f-aa17-4790-b1ba-ed6315bc02b9
Position | 01.02.1.21. | Zulage Aufnehmen KMF-Dämmauflage | Die Demontage erfolgt im Rahmen der vorbeschriebenen Demontage der Alu- Paneeldecke von den Rollgerüsten aus als Zulage. Das Vorhandensein ist flächendeckend. Auf der Decke befinden sich ganzflächig Mineralfasermatten, bis ca. 4 cm stark!, KI < 30. Aufnehmen der Dämmauflager gemäß TRGS 521. Leistung einschl. der entsorgungsgerechten Aufbereitung und Transport zum Entsorgungs- container. Abfallschlüssel-Nr.: 17 06 03 Abrechnungsgrundlage: m² Deckenfläche | 250 | m² | [5 empty] | 60a14e1a-5069-4f8e-9f5b-1e50bace2d01 | 4cc41c2e-92de-41c9-928c-ca71b5d7fc42
Position | 01.02.1.22. | Grob- und Feinreinigung | Bereinigung sämtlicher Oberflächen und verbliebenen Bauteile der Arbeitsbereiche nach der Asbest- und KMF-Sanierung in Innenbereichen. Abrechnungsgrundlage: m² Grundfläche | 850 | m² | [5 empty] | 60a14e1a-5069-4f8e-9f5b-1e50bace2d01 | 13d5a80b-a7ce-4672-b811-250cc962a699
Position | 01.02.1.23. | Restfaserbindung | nach Freigabe durch die Bauleitung nach der Asbestsanierung und Fein- reinigung. Abrechnungsgrundlage: m² Grundfläche | 350 | m² | [5 empty] | 60a14e1a-5069-4f8e-9f5b-1e50bace2d01 | d106e145-2607-4ab6-9fe7-1b4e6080715a
Position | 01.02.1.24. | Raumluftmessung Asbest | Bestimmung der Asbestfaser-Konzentration in der Raumluft mit anerkannten Verfahren und durch ein unabhängiges, nachweislich geeignetes Labor (z.B. Akkreditierung), einschließlich Einzelprobenahme (auch innerhalb des Schwarzbereiches) mit Protokoll, Laborauswertung und Berichterstellung. Ziel ist der Nachweis des Sanierungserfolges. Komplettleistung. | 3 | Stck | [5 empty] | 60a14e1a-5069-4f8e-9f5b-1e50bace2d01 | 6973c035-a441-4f38-be01-325b2666001a
Summe Gruppe | 01.02.1. | Schadstoff-Sanierung | [8 empty] | 5e7e59db-448b-4a5f-b90d-a3d995cc0ddd | 60a14e1a-5069-4f8e-9f5b-1e50bace2d01
Gruppe | 01.02.2. | Tagelohnarbeiten auf Anweisung des AG
Hinweistext |  | Stundenlohnarbeiten durch Arbeitskräfte | sind nur auf Anordnung der Bauleitung durchzuführen. Angeboten wird für die jeweilige Arbeitskraft ein Verrechnungssatz, der sämtliche Aufwendungen enthält, insbesondere den tatsächlichen Lohn mit den Zuschlägen für Gemeinkosten, Sozialkassenbeiträgen, vermögens- wirksamen Leistungen usw. sowie Lohn- und Gehaltsnebenkosten. Zuschläge für Nacht-, Sonntags- und Feiertagsarbeit sind nicht mit einzu- rechnen. Der Verrechnungssatz ist unter Beachtung der preisrechtlichen Vorschriften ermittelt. Er gilt unabhängig von der Zahl der abgerechneten Stunden. | [8 empty] | a5db26df-b27d-4731-a6f7-7d27b27f9ae7
Position | 01.02.2.01. | Vorarbeiterstunden | Vorarbeiterstunde für das Gewerk Schadstoff- sanierung, wie Vortext. | 5 | h | [5 empty] | 799b45c4-b06a-451c-bab6-d268c463b6c2 | 88fdeecb-865d-4a05-bf26-47f416607c69
Position | 01.02.2.02. | Facharbeitenstunden | Facharbeiterstunde für das Gewerk Schadstoff- sanierung, wie Vortext. | 15 | h | [5 empty] | 799b45c4-b06a-451c-bab6-d268c463b6c2 | 02987cc5-da5f-47e6-95b0-f5c776f0e868
Position | 01.02.2.03. | Zulage Vorarbeiter | für Arbeiten unter persönlicher Schutzausrüstung auf Tagelohn- stunden auf Anweisung des AG | 2 | h | [5 empty] | 799b45c4-b06a-451c-bab6-d268c463b6c2 | 3102fc01-7c85-4506-9167-5aa4b1d0acbe
Position | 01.02.2.04. | Zulage Facharbeiter | für Arbeiten unter persönlicher Schutzausrüstung auf Tagelohn- stunden auf Anweisung des AG | 10 | h | [5 empty] | 799b45c4-b06a-451c-bab6-d268c463b6c2 | 7436954c-c5cc-475c-abde-c3c81f7fb77f
Summe Gruppe | 01.02.2. | Tagelohnarbeiten auf Anweisung des AG | [8 empty] | 5e7e59db-448b-4a5f-b90d-a3d995cc0ddd | 799b45c4-b06a-451c-bab6-d268c463b6c2
Summe Gruppe | 01.02. | Schadstoff-Sanierung | [8 empty] | 7672c856-619c-46c3-9187-5677608e5522 | 5e7e59db-448b-4a5f-b90d-a3d995cc0ddd
Gruppe | 01.03. | Demontage / Separation von mehrl., ged. Eindachungen
Hinweistext |  | VORBEMERKUNG | VORBEMERKUNG Bei den nachfolgenden Angaben zu dem Aufbau der Eindachungen und Abdichtungen handelt es sich um über stichprobenartig gewonnenen Informationen. Sie sind als näherungsweise Angaben bzw. Beispiele zu verstehen. Der Bieter hat daher Abweichungen in Art, Beschaffenheit und Stärke des Aufbaus für die Durchführung der Arbeiten einzukalkulieren, die nicht gesondert vergütet werden. Anhaftungen sind zu entfernen. Abgerechnet wird entsprechend der Fläche in der Planaufsicht. Randstreifen und hochgezogene Verkleidungen sind einzukalkulieren und werden nicht separat gerechnet. einschl. Unterkonstruktionen. Einschl. vorlaufender Entfernung mineralischer Abdeckungen in begehbaren Bereichen wie z.B. Pflastersteine, Betonplattenbeläge, Kiesschüttungen Maßnahmen gegen Absturz sind bei Dacharbeiten einzukalkulieren | [8 empty] | 26d7a42d-97c0-4869-b456-0ea49413f3e2
Position | 01.03.1. | Eindachungen und Dämmungen Schwimmhalle | Hauptdach über Schwimmhalle: Oberflächliche bituminöse Dachbahnen der Dachhaut PAK < 40 mg/kg Sigma; PAK nach EPA: Das Gebäude besitzt folgenden Dachaufbau: - 2-lagige Bitumenabdichtung - ca. 80 mm Polystyrol-Dämmung - Dampfsperre - Trapezblech gedämmt Einschließlich der Dachrandblende. Die Polystyrol-Dämmung weist einen HBCD-Wert von 3.700 mg/kg auf und ist somit unter der Abfall-Schlüssel-Nr. 17 06 04 zu entsorgen. Leistung einschl. der entsorgungsgerechten Aufbereitung, der notwendigen Geräte, Ver- packungsmaterialien und Transport zum Entsorgungscontainer und Entsorgung. | 350 | m² | [5 empty] | dd0d91e2-fb8c-495e-9d03-22671660b35c | 184352e7-76b3-4e62-8562-9e0349c4d45c
Position | 01.03.2. | Eindachungen und Dämmungen Umkleide | Dach über Umkleiden und Flur Oberflächliche bituminöse Dachbahnen der Dachhaut PAK < 30 mg/kg Sigma; PAK nach EPA: Das Gebäude besitzt folgenden Dachaufbau: - 1-2-lagige Bitumenabdichtung - ca. 130 mm Polystyrol-Dämmung - Dampfsperre - ca. 200 mm Stahlbeton - Dachkuppeln Einschließlich der Dachrandblende aufnehmen. Die Polystyrol-Dämmung weist einen HBCD-Wert von 3.700 mg/kg auf und ist somit unter der Abfall-Schlüssel-Nr. 17 06 04 zu entsorgen. Leistung einschl. der entsorgungsgerechten Aufbereitung, der notwendigen Geräte, Ver- packungsmaterialien und Transport zum Entsorgungscontainer und Entsorgung. | 400 | m² | [5 empty] | dd0d91e2-fb8c-495e-9d03-22671660b35c | 03f4a959-f362-484f-8bd8-f701c4c96e0f
Summe Gruppe | 01.03. | Demontage / Separation von mehrl., ged. Eindachungen | [8 empty] | 7672c856-619c-46c3-9187-5677608e5522 | dd0d91e2-fb8c-495e-9d03-22671660b35c
Gruppe | 01.04. | Entkernung, Anlagen- und Installationsdemontage
Hinweistext |  | VORBEMERKUNG | VORBEMERKUNG Alle Arbeiten sind unter Verwendung der in den Vorbemerkungen aufgeführten Arbeitsschutzmaßnahmen durchzuführen und die sich daraus ergebenden Erschwernisse und Verzögerungen (z.B. Maskenpausen) in die Einheitspreise einzukalkulieren. Die TRGS 521 ist insbesondere zu beachten. Einzukalkulieren sind: Zu separierende, schad- und störstoffhaltige Anlagen, Installationen und Bausubstanz sind fachgerecht zu demontieren und getrennt vorzuhalten. Die Entsorgung der Materialien erfolgt durch den AN und ist in den Pauschalpreis einzukalkulieren. In Eigenverantwortung des AN sind die Gerätschaften und Materialien für die Kontrolle / Deklaration zur gesicherten Festlegung des vom AN vorgesehenen Entsorgungsweges durch den AN noch näher zu inspizieren und für eine evtl. erforderliche weitere Entsorgungsanalytik zu untersuchen. Wartezeiten für weitergehende Entsorgungsanalytik gem. Entsorgungs- bzw. Verwertungsweg des AN. Laden, baustelleninterne Transporte, geländenahes Verfahren bis zum Verlade- oder Vorhaltungsort, fachgerechte Einlagerung in geeignete Transport- und Entsorgungsbehältnisse, Laden für Abtransport Eine evtl. erforderliche Transportbereitstellung, bauzeitliche Vorhaltung in Containern oder sonstigen Transportbehältnissen sowie Aufmietung, die von den Transport- und Entsorgungsmodalitäten des AN ab- hängt, hat in Eigenregie des AN zu erfolgen und ist in vollem Umfang vom AN in die Einheitspreise zu den Positionen einzukalkulieren (zwischenzeitliches Absetzen, Umfüllen und Befüllung von Containern, Abdeckung von Containern mit geeigneter Baufolie bzw. Planen, erneutes Wiederaufnehmen, Verfahren etc.) Arbeitsablaufbedingt erforderliches, zwischenzeit- liches Absetzen / Aufnehmen von Räum- und Demontagegut wird ebenfalls nicht separat vergütet, inkl. aller erforderlichen Nebenarbeiten. Einschließlich: Gestellung und Betrieb, Auf- und Abbau aller erforderlichen Gerätschaften und Betriebsmittel, aller Installationsarbeiten und dafür notwendigen Materialien und Hilfskonstruktionen, Gerüste, Absperrungen und Maßnahmen gegen Absturz, Beleuchtungsmittel, mobile Einrichtungen zur Baustromerzeugung, Schaffung von Zuwegungen zur sicheren, fach- und fristgerechten Erbringung der Leistungen. Ergebnis der nachfolgenden Leistungen ist eine vollständige, fachgerechte Demontage aller Anlagen und Installationen sowie eine vollständige Entkernung der Baulichkeiten wie nachstehend beschrieben, soweit dies im Rahmen der abbruch- vorbereitenden Leistungen möglich ist und soweit nicht anders beschrieben bzw. nicht im Rahmen von separaten Demontage- und Sanierungsarbeiten gem. Titel 3 vergütet wird. - Sämtliche in Gebrauch bestehende oder stillgelegte haustechnische Anlagen und Installationen, wie Heizungs- Klima- Lüftungs- und Sanitär- Infrastruktur sowie der Brandschutzbekämpfungstechnik und Kommunikationstechnik, soweit nicht separat ausgeschrieben - Sämtliche Elektrische Leitungen und Installationen (auch Schaltschränke- Sicherungs- und Regel- kästen etc.) - Sämtliche Beleuchtungseinrichtungen, insbesondere Leuchtstoffröhren - Fachgerechte Entfernung und Separation sämtlicher nicht separat ausgeschriebener KMF, z.B. in isolierten Vor- und Rücklaufrohren, Dämmungen und Dichtungen in Anlagen und Installationen der gesamten Haustechnik, Verdämmungen von Rohrdurchlässen sowie sämtliche Decken- und Wanddämmungen, Mineral- faserplatten etc. (K-Index < 30, Kategorie C 2 - krebserzeugend) unter Beachtung der TRGS 521 einschl. Produktdurchfeuchtung, sofortiger Verpackung in Foliensäcke am Entstehungsort, notwendiger Abschottungen, Folienschotts mit Reißverschlüssen und gerichteter Luftführung mit Filterung der Abluft. Nachgehende abschnittweise Trockenreinigung mittels baumustergeprüftem Industriestaubsauger, Filterklasse H. Reinigung sämtlicher Arbeitsgerätschaften und -mittel. Die Arbeiten sind bei geschlossenen Fenstern und Türen durchzuführen, um Emissionen mit KMF zu unterbinden. - Sämtliche Materialien der Leicht- bzw. Trocken- bausubstanz von (Trenn-) Wänden und (Hohl-) Decken, Verbundplatten sowie sonstigen Verkleidungen (z.B. Gips, Gipskarton, Drahtputz/Rabitz, Span- Schichtholz- und Holzfaserplatten oder beschichteten Holzprodukten etc. einschließlich dazugehörigen Tragwerk, Fixierungen und aller Dämmungen, etc.) - Sämtliche sonstige Wand- und Fassaden- und Deckenverkleidungen, Akustikplatten, Ver- blendungen aus Kunststoff und Metall, Blech- kassettendecken o. vgl., Heraklithverkleidungen - Sämtliche Fassadenvorbauten aus nichtmineralischer Bausubstanz, soweit nicht anders beschrieben - Sämtliche Bodenbeläge soweit nicht extra aus- geschrieben, einschl. Randleisten - Sämtliche raumseitig verbauten bituminösen oder auch teerhaltige Dichtungsbahnen, soweit nicht anders beschrieben - Sämtliche Dämmungen - Sämtliches ortsunveränderliches Mobiliar (Garderobenschränke und Regale etc.) o. vgl. - Sämtliche Türen und Fenster einschl. Zargen, Raumtrennungen aus Glas soweit nicht extra ausgeschrieben - Sämtliche Geländer - Sämtliche Brandschutztüren / -tore mit Zargen, soweit nicht extra ausgeschrieben Restliche Leistungen sind im Rahmen des eigentlichen Rückbaus zu erbringen. Das anfallende Altmetall ist vom AN zu verwerten. Der daraus resultierende Rückerlös des AN ist bei der Preisbildung für die Entkernung / Demontage einzu- kalkulieren | [8 empty] | 9d066780-792b-4dc5-9dcf-3f23f7b22853
Position | 01.04.1. | Entrümpeln von Abfällen | Fachgerechte Demontage und Aufnahme aller Einrichtungsgegenstände/Bauteile z.B. Jalousien, Vorhänge/Vorhangschienen und sonstigen beweg- lichen und unbeweglichen Gegenständen aller Gebäude und Gebäudebereiche sowie der Außen- bereiche. Aufnahme von Sperrmüll, losen Gebinden sowie Trennung der Abfälle nach den Fraktionen Sperrmüll, Altholz, Metalle, Baumischabfälle, Kunststoff etc. unter Anwendung der geltenden Regeln des Arbeitsschutzes und Abfallrechtes einschl. Verladung in Container. Für Sonderabfälle sind Deckelcontainer oder ASP-Behälter vorzusehen. Metallschrott geht in das Eigentüm des AN über. Erlöse sind in die Position einzurechnen. Alle für die Beseitigung notwendigen Gerätschaften und Einrichtungen sind hier einzurechnen. Die Gestellung der Container und das Verladen auf Entsorgungsfahrzeuge ist in den Pauschalpreis einzurechnen. Bezogene Fläche: ca. 850 m² Geschossfläche. | 1 | Psch | [5 empty] | 6c8bbed6-0a8a-4d23-b396-d074da80f1fe | 0c0f0265-c739-4853-bab9-142d39c6ac11
Position | 01.04.2. | Entkernung Hallenbad | Bautyp: Massivbau aus Mauerwerk mit Vormauerklinker, Luftschicht und mineralischer Dämmung, Stahlstützen im Bereich der Pfosten- Riegel-Fassade, eingeschossig, unterkellert (Kriechkeller) Schwimmbecken aus Beton, hydraulisch höhenverstellbar einseitig mit den Duschen und Umkleiden verbunden Baujahr: 1975/76 Räume: - Schwimmhalle - Schwimmmeister - Chlorlager Decke über KG mit keramischen Fliesen im Dickbett Sohlplatte: Stahlbeton Stahlbetonfundamente Dach: Flachdach, Stahlfachwerkträger mit Trapezblech Bituminöse Abdichtung Fassade: vorgehängte Waschbetonplatten, Aluminium-Pfosten-Riegel-Fassade und Aluminium-Türen Innenwände: Mauerwerk mit Putz, Wandfliesen (raumhoch) Innentüren: Stahl- und Holzzargen mit Holztürblättern Bodenkonstruktion: Estrich, Fliesen Länge (m): ca. 15,50 Breite (m): ca. 25,00 Höhe ü. GOK (m): ca. 4,00 Höhe u. GOK (m): ca. 3,00 GF (m²): ca. 400,00 BGF (m²): ca. 600,00 BRI (m³): ca. 2.000 | 1 | Psch | [5 empty] | 6c8bbed6-0a8a-4d23-b396-d074da80f1fe | a141a752-645f-49c7-855c-fac65f30e994
Position | 01.04.3. | Entkernung Umkleide und Duschen | Bautyp: Massivbau mit Aussenwänden aus Mauerwerk mit Vormauerklinker, Luft- schicht und mineralischer Dämmung, eingeschossig, unterkellert (Kriechkeller) einseitig an die Schwimmhalle angebaut und im Bereich Eingangshalle im Schul- gebäude eingebunden. Baujahr: 1975/76 Räume: - Einzel- und Sammelumkleiden mit Raumtrennern - Duschen Damen und Herren jeweils mit WC - Putzmittel/Lagerraum - Technik - Eingangshalle Decke über KG mit Spaltklinker im Dickbett Sohlplatte: Stahlbeton Stahlbetonfundamente Dach: Flachdach, Stahlfachwerkträger mit Trapezblech Bituminöse Abdichtung Im Bereich Eingangshalle: Stahlbeton (18 - 20 cm) mit bituminöser Abdichtung Fassade: Vormauerklinker mit Luftschicht und mineralischer Dämmung, Aluminium-Fenster Innenwände: Mauerwerk mit Putz, Wandfliesen (raumhoch) Innentüren: Stahl- und Holzzargen mit Holztürblättern Bodenkonstruktion: Estrich, Fliesen Decken: Alu-Paneel-Decken mit KMF- Dämmauflagen Trennwände aus HPL-beschichteten MDF-Platten im Bereich der Einzel- und Sammelumkleiden. WCs, Urinale und Waschtische Länge (m): ca. 12,50 Breite (m): ca. 25,00 Höhe ü. GOK (m): ca. 3,25 Höhe u. GOK (m): ca. 1,50 GF (m²): ca. 400,00 BGF (m²): ca. 800,00 BRI (m³): ca. 2.000 | 1 | Psch | [5 empty] | 6c8bbed6-0a8a-4d23-b396-d074da80f1fe | 338a521d-64dd-43cd-a45a-048a7ccb3087
Summe Gruppe | 01.04. | Entkernung, Anlagen- und Installationsdemontage | [8 empty] | 7672c856-619c-46c3-9187-5677608e5522 | 6c8bbed6-0a8a-4d23-b396-d074da80f1fe
Gruppe | 01.05. | Rückbau entkernter Bausubstanz
Hinweistext |  | Statische Nachweise | Statische Nachweise Die nachfolgenden Leistungen für die statischen Nachweise beinhalten alle erforderliche Arbeiten einschl. das Einholen und Prüfen von Bestandsunterlagen, Akten- recherchen beim AG, Bauordnungsamt, ggf. notwendiger Aufmaße und Prüfungen der Örtlichkeiten, Genehmigung durch die Vertreter des AG sowie des Prüfstatikers und aller Aus- lagen und Nebenkosten. Die statischen Nachweise sind dem AG in 3-facher Ausfertigung vorzulegen. | [8 empty] | 92e6beb2-eb70-4f15-b775-586277e05a33
Hinweistext |  | Rückbaustatik | Rückbaustatik Für alle vom AN abzubrechenden Baulich- keiten sind jeweils eine Rückbaustatik vor- zulegen. Diese hat alle vom AN vorgesehnen Rückbau- abschnitte bzw. Rückbauzustände und Teil- abbrüche sowie die nachfolgend aufgeführten Entflechtungs- und Sicherungsmaßnahmen zu berücksichtigen. Gebäudedaten gem. Pos. 01.04.0002 und Pos. 01.04.0003 | [8 empty] | b0dc4858-7b52-43f3-86ae-e1794809967a
Position | 01.05.1. | Rückbaustatik Bauteil Hallenbad | Rückbaustatik für den Rückbau inkl. Kriechkeller, Schwimmbecken, Sohlplatte und Fundamente des unter Pos. 01.04.0002 beschriebenen Gebäudeteils. | 1 | Psch | [5 empty] | 4d4f8fc2-4e4d-46aa-aea0-85fdf0fd385f | f25824f1-f789-4602-af83-09877af953b0
Position | 01.05.2. | Rückbaustatik Bauteil Umkleiden und Duschen | Rückbaustatik für den Rückbau inkl. Kriechkeller, Sohlplatte und Fundamente des unter Pos. 01.04.0003 beschriebenen Gebäudeteils. | 1 | Psch | [5 empty] | 4d4f8fc2-4e4d-46aa-aea0-85fdf0fd385f | 987e7819-212a-44b1-b3fa-7991eb14fcd9
Hinweistext |  | Rückbau | Rückbau Die Entsorgung der Materialien erfolgt durch den AN und ist in den Pauschalpreis einzukalkulieren. Alle Arbeiten sind unter Verwendung der notwendigen Arbeitsschutzmaßnahmen durchzuführen und die sich daraus ergebenden Erschwernisse und Verzögerungen in die Einheitspreise einzukalkulieren. Die BGR 128, TRGS 519, 521 und 551 sind insbesondere zu beachten. einschließlich: Zu separierende Anlagen, Installationen und Bausubstanz sind - soweit nicht im Rahmen der Leistungen gem. Positionen 01.04.0001 - 01.04.0003 erfolgt - fachgerecht zu demontieren und getrennt vorzuhalten. In Eigenverantwortung des AN sind die Gerät- schaften und Materialien für die Kontrolle / Deklaration zur gesicherten Festlegung des vom AN vorgesehenen Entsorgungsweges durch den AN noch näher zu inspizieren und für eine evtl. erforderliche weitere Entsorgungsanalytik zu untersuchen. Die dafür erforderlichen Laboranalysen sind durch den AN zu veranlassen und werden nicht gesondert ver- gütert. Wartezeiten für weitergehende Entsorgungsanalytik gem. Entsorgungs- bzw. Verwertungsweg des AN. Laden, baustelleninterne Transporte, geländenahes Verfahren bis zum Verlade- oder Vorhaltungsort, fachgerechte Einlagerung in geeignete Transport- und Entsorgungsbehältnisse, Laden für Abtransport Eine evtl. erforderliche Transportbereitstellung, bauzeitliche Vorhaltung in Containern oder sonstigen Transportbehältnissen, sowie Aufmietung, die von den Transport- und Entsorgungsmodalitäten des AN abhängt, hat in Eigenregie des AN zu erfolgen und ist in vollem Umfang vom AN in die Einheitspreise zu den Positionen einzukalkulieren (zwischenzeitliches Absetzen, Umfüllen und Befüllung von Containern, Abdeckung von Containern mit ge- eigneter Baufolie bzw. Planen, erneutes Wieder- aufnehmen, Verfahren etc.) Arbeitsablaufbedingt erforderliches, zwischenzeitliches Absetzen / Aufnehmen von Abbruchmaterial wird eben- falls nicht separat vergütet inkl aller erforderlichen Nebenarbeiten Einschließlich: Gestellung und Betrieb, Auf- und Abbau aller erforderlichen Gerätschaften und Betriebsmittel, aller Installationsarbeiten und dafür notwendigen Materialien und Hilfskonstruktionen, Gerüste, Absperrungen und Maßnahmen gegen Absturz, Beleuchtungsmittel, mobile Einrichtungen zur Baustromerzeugung, Schaffung von Zuwegungen zur sicheren, fach- und fristgerechten Erbringung der Leistungen. Die Wahl des Abbruchverfahrens, der Reihenfolge sowie der einzusetzenden Geräte (u.a. Long- Front-Bagger) ist ansonsten Sache des AN und hat den beschriebenen Anforderungen und vertraglich zugrunde liegenden Zeitvorgaben Rechnung zu tragen. Der AN hat für alle Baulichkeiten und Rückbauab- schnitte Abbruchanweisungen unter der Berück- sichtigung der jeweiligen Abbruchstatik zu erstellen, die nicht gesondert vergütet werden. Mittels hydraulischem Betonpulverisierer bzw. Abbruchzange ist der Bauschutt am Boden unter Befeuchtung auf die je nach Entsorgungsweg notwendige Komponentengröße zu zerkleinern. Die Abbruchstäube sind durch Niederschlagen mittels Wasser wirksam zu binden. Hierzu sind sowohl gerätegeführte Einrichtungen (am Longfrontbagger) als auch personengeführte Einrichtungen (C-Rohr) in ausreichender Anzahl und Dimensionierung zu verwenden. Soweit erforderlich ist das hierbei anfallende Wasser einschl. Regenwasser mittels geeigneter Absperrungen zu fassen und abzuleiten. Über die in den Vorbemerkungen aufgeführten Anforderungen hinaus sind folgende Leistungen einzukalkulieren: - Rückbau des Gebäudes ohne Decke über KG einschließlich Dach (Eindeckungen und Bitumen- bahnen/Dämmungen etc. werden extra vergütet), sowie angrenzende, baulich verbundene oder zugehörige, nicht extra aufgeführte Einfriedungen, Vordächer o. vgl. mittels staub- und erschütterungs- armen Methoden, Befeuchtung. - restliche Demontage / Separation insbesondere von - sämtlichen bisher nicht separierbaren Holzanteilen - sämtlicher bisher nicht separierbarem Kabelschrott - sämtliche bisher nicht separierbarer Metallschrott (z.B. Träger, Bewehrung, Lüftungsschächte, Wasser- leitungen, Regenrinnen, restl. Anlagen des HKLS- Systems, etc.) sowie sonstige Abfälle - gebäudebezogen getrennte Haltung des Rückbau- schutts, soweit entsorgungs-/verwertungstechnisch erforderlich - Trennung Beton, Mauerwerk, sonstiges Abbruchgut - Separieren mineralölverunreinigter und bituminös belegter Bausubstanz nach Anweisung der örtlichen Bauüberwachung - Aussondern von Bewehrungen - Zerkleinerung des Bauschutts gemäß der jeweiligen Anforderungen gem. Entsorgungs bzw. Verwertungs- wege AN - Fachgerechtes Verschließen von angeschnittenen Kanalleitungen innerhalb der Gebäuderelikte - Entflechtungsarbeiten / Sicherung angrenzende Bebauung, soweit nicht extra ausgeschrieben - der Ausbau von Ver- und Entsorgungsleitungen bis DN 300 - soweit nicht anders beschrieben und separat anzubieten alle Leistungen für die bauzeitliche Planung, Abstimmung und Ausführung von rück- baubegleitenden Sicherungsmaßnahmen (temporäre Sperrungen, zusätzliche lokale Absperrmaßnahmen, Sicherungsposten, Einweiser einschließlich Gerät- schaften zur Absperrung und Beschilderung, Be- leuchtungsmittel etc.) und Einholung der erforder- lichen behördlichen Genehmigungen - Folgende Regelwerke sind insbesondere zu beachten * BGI 665 (ehem. ZH 1/514 ) Abbrucharbeiten * BGI 778 * DIN 4150 Erschütterungen * TA Lärm * VV BaulärmG Das anfallende Altmetall ist vom AN zu verwerten. Der daraus resultierende Rückerlös des AN ist bei der Preisbildung für den Rückbau einzu- kalkulieren. Bei den nachfolgenden Informationen handelt es sich um Circa-Angaben. Die angegebenen Einbindungstiefen beziehen sich auf die UK Bodenplatte, Einzelfundamente und Fundamentstreifen liegen tiefer und sind in den unverbindlichen Massenangaben nicht berücksichtigt. | [8 empty] | db659627-84b0-4570-9179-a044c4432a2b
Position | 01.05.3. | Rückbau Hallenbad - Bauteil 1 | Rückbau des unter Position 01.04.0002 beschriebenen Gebäudes einschl. Kriech- keller, Schwimmbecken, Sohlplatte und Fundamente bis zum Erdreich/Schotter- tragschicht. Abtransport und Entsorgung aller anfallenden nicht mineralischen Baustoffe (Baumischabfälle, Holz, Glas, Metalle, Kunststoffe etc.) Aufnehmen, ggfs. Brechen von mineralischem Bauschutt vor Ort, auf der Baustelle gekennzeichnet seitlich zwischenlagern, nach chemisch-ana- lytischer Abfallklassifizierung durch den AN zu verwerten oder zu entsorgen. Das gesamte Abbruchmaterial geht in den Besitz des AN über und ist fachgerecht zu verwerten oder zu entsorgen. Spätestens zur Abnahme der Leistung sind alle Nachweise vorzulegen. Länge (m): ca. 15,50 Breite (m): ca. 25,00 Höhe ü. GOK (m): ca. 4,00 Höhe u. GOK (m): ca. 3,00 GF (m²): ca. 400,00 BGF (m²): ca. 600,00 BRI (m³): ca. 2.800 | 1 | Psch | [5 empty] | 4d4f8fc2-4e4d-46aa-aea0-85fdf0fd385f | 64c9c88a-4ead-4825-b850-74ea7637376d
Position | 01.05.4. | Rückbau Umkleide und Duschen - Bauteil 2 | Rückbau des unter Position 01.04.0003 beschriebenen Gebäudes einschl. Kriech- keller, Sohlplatte und Fundamente bis zum Erdreich/Schottertragschicht. Abtransport und Entsorgung aller anfallenden nicht mineralischen Baustoffe (Baumischabfälle, Holz, Glas, Metalle, Kunststoffe etc.) Aufnehmen, ggfs. Brechen von mineralischem Bauschutt vor Ort, auf der Baustelle gekennzeichnet seitlich zwischenlagern, nach chemisch-ana- lytischer Abfallklassifizierung durch den AN zu verwerten oder zu entsorgen. Das gesamte Abbruchmaterial geht in den Besitz des AN über und ist fachgerecht zu verwerten oder zu entsorgen. Spätestens zur Abnahme der Leistung sind alle Nachweise vorzulegen. Länge (m): ca. 12,50 Breite (m): ca. 25,00 Höhe ü. GOK (m): ca. 3,25 Höhe u. GOK (m): ca. 1,50 GF (m²): ca. 350,00 BGF (m²): ca. 700,00 BRI (m³): ca. 1.700 | 1 | Psch | [5 empty] | 4d4f8fc2-4e4d-46aa-aea0-85fdf0fd385f | a3cc04f9-64fb-4e6d-aff0-b617cd3e4512
Position | 01.05.5. | Betonsägeschnitte | Herstellen von Betonsägeschnitten bis 200 mm Schnitttiefe. Einschl. des Absaugens des oberflächigen Spülwassers sowie Sichern, Herausnehmen und Abtransport der Bauteile. | 20 | m | [5 empty] | 4d4f8fc2-4e4d-46aa-aea0-85fdf0fd385f | ebb010bd-1066-47a4-b060-dacceff47a38
Position | 01.05.6. | Verfüllen Baugrube | Angeliefertes und güteüberwachtes Recycling- material aus unbelasteten Beton- und Mauer- werksmassen (RC I), in abgestufter Körnung 0-56 mm lagenweise verdichtet in vorhandene Baugruben einbauen und eine Verdichtung von EV 2 von > 60 MN/m² nachweisen. Abmessungen: Länge (m): bis ca. 37,50 Breite (m): bis ca. 20,00 Höhe u. GOK (m): bis ca. 2,00 m Höhe ü. GOK (m): ca. 0,00 | 1500 | m³ | [5 empty] | 4d4f8fc2-4e4d-46aa-aea0-85fdf0fd385f | 9e00d513-7fa9-4226-a412-156cc1229c56
Summe Gruppe | 01.05. | Rückbau entkernter Bausubstanz | [8 empty] | 7672c856-619c-46c3-9187-5677608e5522 | 4d4f8fc2-4e4d-46aa-aea0-85fdf0fd385f
Gruppe | 01.06. | Entsorgung und Deponierung gefährliche Abfälle
Position | 01.06.1. | Erstellen Verantwortlichen Erklärung | Erstellen der Verantwortlichen Erklärung (VE) für alle vorhandenen gefährlichen Abfälle. Elektronische Signatur und Versand zur Entsorgungsanlage(n). Leistung einschl. aller behördlichen Auflagen und Gebühren. | 1 | Psch | [5 empty] | fef303ad-1c7f-42ca-a3ca-a93404b157c4 | f6400d36-84c4-424e-8c7d-6b623e68b2c2
Position | 01.06.2. | Einholen eines Einzelentsorgungsnachweises | für Asbestabfälle Abfallschlüssel-Nr. 17 06 05 | 1 | Psch | [5 empty] | fef303ad-1c7f-42ca-a3ca-a93404b157c4 | 529c3d7f-4647-4619-9ca7-17f21dfaef84
Position | 01.06.3. | Einholen eines Einzelentsorgungsnachweises | für KMF-Dämmstoffabfälle Abfallschlüssel-Nr. 17 06 03 | 1 | Psch | [5 empty] | fef303ad-1c7f-42ca-a3ca-a93404b157c4 | 890c5222-8f3e-49a3-acc7-35f12268fcf2
Position | 01.06.4. | Analytik gem. Ersatzbaustoff-Verordnung | Entnahme und Analytik von mineralischem Abbruchmaterial durch ein zugelassenes und akkreditiertes Labor zur Bestimmung der Wiederverwertbarkeit. | 3 | Stk | [5 empty] | fef303ad-1c7f-42ca-a3ca-a93404b157c4 | bcfa332a-b849-4468-ada1-20e199be6773
Position | 01.06.5. | Führen eines Containerbuches | Das Bewegen und Befüllen der Container ist kontinuierlich zu dokumentieren. Zu diesem Zweck hat der Aufsichtsführende ein "Container- buch" (formlos) zu führen und dies dem AG nach Abschluss der Maßnahme zu übergeben. Das Containerbuch muss mindestens Folgendes beinhalten: Containernummer Datum der Containerankunft Datum der Containerabfahrt Inhalt des Containers mit LV-Position Deponieort Zugehörige Lieferscheinnummer Deckblatt im Sinne einer Zusammenstellung der vorgenannten Punkte. | 1 | Psch | [5 empty] | fef303ad-1c7f-42ca-a3ca-a93404b157c4 | 8859ac03-e3f3-41f9-90ac-a94ecab6bffd
Position | 01.06.6. | Gestellung Entsorgungscontainer | Entsorgungscontainer offene oder ge- schlossene Form, anliefern, aufstellen, vorhalten für die Dauer der Sanierungszeit und nach Beendigung der Arbeiten wieder- abfahren. Containerinhalt: 10 m3 | 8 | Stk | [5 empty] | fef303ad-1c7f-42ca-a3ca-a93404b157c4 | 87fc016c-5808-43c5-a583-f80631b19022
Position | 01.06.7. | Transport und Deponieren von Asbest-Abfällen | Abfallschlüssel AVV 170605, einschl. Entsorgungs-Nachweis. In den Einheitspreis sind die besonderen Auflagen der Deponie sowie die Deponie- gebühren etc. mit einzurechnen. Der Nachweis der ordnungsgemäßen Entsorgung ist durch Begleitscheine und Wiegekarten zu erbringen. | 5 | t | [5 empty] | fef303ad-1c7f-42ca-a3ca-a93404b157c4 | 68c0332e-2a28-4ac1-b933-2485fe4fdd2b
Position | 01.06.8. | Transport und Deponieren von KMF-Abfällen | Abfallschlüssel AVV 170603, einschl. Entsorgungs-Nachweis. In den Einheitspreis sind die besonderen Auflagen der Deponie sowie die Deponie- gebühren etc. mit einzurechnen. Der Nachweis der ordnungsgemäßen Entsorgung ist durch Begleitscheine und Wiegekarten zu erbringen. | 5 | t | [5 empty] | fef303ad-1c7f-42ca-a3ca-a93404b157c4 | 7ea4741f-ef3b-4ac9-8610-3a440981d12a
Position | 01.06.9. | Transport und Deponieren von HBCD-Abfällen | Abfallschlüssel AVV 170604, einschl. Entsorgungs-Nachweis. In den Einheitspreis sind die besonderen Auflagen der Deponie sowie die Deponie- gebühren etc. mit einzurechnen. Der Nachweis der ordnungsgemäßen Entsorgung ist durch Begleitscheine und Wiegekarten zu erbringen. | 3 | t | [5 empty] | fef303ad-1c7f-42ca-a3ca-a93404b157c4 | bdd67621-f899-460c-bb43-44fa8b8f5022
Summe Gruppe | 01.06. | Entsorgung und Deponierung gefährliche Abfälle | [8 empty] | 7672c856-619c-46c3-9187-5677608e5522 | fef303ad-1c7f-42ca-a3ca-a93404b157c4
Gruppe | 01.07. | Tagelohnarbeiten auf Anweisung des AG
Hinweistext |  | VORBEMERKUNG | VORBEMERKUNG Stundenlohnarbeiten durch Arbeitskräfte sind nur auf Anordnung der Bauleitung durchzuführen. Angeboten wird für die jeweilig Arbeitskraft ein Verrechnungssatz, der sämtliche Aufwendungen enthält, insbesondere den tatsächlichen Lohn mit den Zuschlägen für Gemein- kosten, Sozialkassenbeiträgen, vermögenswirksamen Leistungen usw. sowie Lohn- und Gehaltsnebenkosten. Zuschläge für Nacht-, Sonntags- und Feiertagsarbeit sind nicht mit einzu- rechnen. Der Verrechnungssatz ist unter Be- achtung der preisrechtlichen Vor- schriften ermittelt. Er gilt unabhängig von der Zahl der abgerechneten Stunden. | [8 empty] | 4a12a55b-b4a4-4a4f-bbab-4a290dc091f2
Position | 01.07.1. | Vorarbeiterstunden | Vorarbeiterstunde, wie Vortext. | 5 | h | [5 empty] | 9b509d6e-8541-477b-8863-39aaeb857342 | 49acc1bd-7747-4237-ba3d-98834209bb3c
Position | 01.07.2. | Facharbeitenstunden | Facharbeiterstunde, wie Vortext. | 10 | h | [5 empty] | 9b509d6e-8541-477b-8863-39aaeb857342 | b0bae816-0abf-4830-a53e-2284b4b52db9
Position | 01.07.3. | Helfer |  | 20 | h | [5 empty] | 9b509d6e-8541-477b-8863-39aaeb857342 | 60938856-c5a2-4748-bf56-7dab3e961262
Position | 01.07.4. | Großer Bagger | einschließlich Bedienung | 1 | d | [5 empty] | 9b509d6e-8541-477b-8863-39aaeb857342 | aa64cfe8-3270-4a5c-8720-32ca60fd1257
Position | 01.07.5. | Kleiner Bagger | einschließlich Bedienung | 1 | d | [5 empty] | 9b509d6e-8541-477b-8863-39aaeb857342 | bc14b2de-11d7-4d43-9328-1bf59f2df43a
Position | 01.07.6. | Kompressor | in schallgedämmter Ausführung mit Presslufthammer, einschließlich Bedienung | 1 | d | [5 empty] | 9b509d6e-8541-477b-8863-39aaeb857342 | fc79567f-d59d-4b90-9d9c-8823d664aa52
Position | 01.07.7. | LKW, 12 t | einschließlich Bedienung | 1 | d | [5 empty] | 9b509d6e-8541-477b-8863-39aaeb857342 | f45cb935-9b2e-42bc-80e4-2ce5f5628043
Summe Gruppe | 01.07. | Tagelohnarbeiten auf Anweisung des AG | [8 empty] | 7672c856-619c-46c3-9187-5677608e5522 | 9b509d6e-8541-477b-8863-39aaeb857342
Summe Gruppe | 01. | LV: ABBRUCHARBEITEN | [8 empty] | dac0e5e1-1be5-4fb2-b3be-7ddb1537852a | 7672c856-619c-46c3-9187-5677608e5522
Summe Leistungsbeschreibung | [11 empty] | dac0e5e1-1be5-4fb2-b3be-7ddb1537852a
Brutto

## Projektinfo
Projektname | 2140
Einheitspreisanteile
Einheitspreisanteil #1 | Material
Einheitspreisanteil #2 | Lohn
Käufer
Name | Stadt Wesel
Straße | Klever-Tor-Platz 1
Postleitzahl | 46483
Stadt | Wesel
Land | Deutschland
Kontaktperson
Email | dieter.hitschfel@wesel.de
Telefon | 0281/2032312
Bieter
Name
Straße
Postleitzahl
Stadt
Land
Kontaktperson
Email
Telefon

## Kalkulation
Ordnungszahl | Kommentar | Einheitspreisanteil | Ergebnis | Einheit | 01.01.1.
01.01.1. |  |  |  |  | 01.01.2.
01.01.2. |  |  |  |  | 01.01.3.
01.01.3. |  |  |  |  | 01.01.4.
01.01.4. |  |  |  |  | 01.01.5.
01.01.5. |  |  |  |  | 01.01.6.
01.01.6. |  |  |  |  | 01.02.1.01.
01.02.1.01. |  |  |  |  | 01.02.1.02.
01.02.1.02. |  |  |  |  | 01.02.1.03.
01.02.1.03. |  |  |  |  | 01.02.1.04.
01.02.1.04. |  |  |  |  | 01.02.1.05.
01.02.1.05. |  |  |  |  | 01.02.1.06.
01.02.1.06. |  |  |  |  | 01.02.1.07.
01.02.1.07. |  |  |  |  | 01.02.1.08.
01.02.1.08. |  |  |  |  | 01.02.1.09.
01.02.1.09. |  |  |  |  | 01.02.1.10.
01.02.1.10. |  |  |  |  | 01.02.1.11.
01.02.1.11. |  |  |  |  | 01.02.1.12.
01.02.1.12. |  |  |  |  | 01.02.1.13.
01.02.1.13. |  |  |  |  | 01.02.1.14.
01.02.1.14. |  |  |  |  | 01.02.1.15.
01.02.1.15. |  |  |  |  | 01.02.1.16.
01.02.1.16. |  |  |  |  | 01.02.1.17.
01.02.1.17. |  |  |  |  | 01.02.1.18.
01.02.1.18. |  |  |  |  | 01.02.1.19.
01.02.1.19. |  |  |  |  | 01.02.1.20.
01.02.1.20. |  |  |  |  | 01.02.1.21.
01.02.1.21. |  |  |  |  | 01.02.1.22.
01.02.1.22. |  |  |  |  | 01.02.1.23.
01.02.1.23. |  |  |  |  | 01.02.1.24.
01.02.1.24. |  |  |  |  | 01.02.2.01.
01.02.2.01. |  |  |  |  | 01.02.2.02.
01.02.2.02. |  |  |  |  | 01.02.2.03.
01.02.2.03. |  |  |  |  | 01.02.2.04.
01.02.2.04. |  |  |  |  | 01.03.1.
01.03.1. |  |  |  |  | 01.03.2.
01.03.2. |  |  |  |  | 01.04.1.
01.04.1. |  |  |  |  | 01.04.2.
01.04.2. |  |  |  |  | 01.04.3.
01.04.3. |  |  |  |  | 01.05.1.
01.05.1. |  |  |  |  | 01.05.2.
01.05.2. |  |  |  |  | 01.05.3.
01.05.3. |  |  |  |  | 01.05.4.
01.05.4. |  |  |  |  | 01.05.5.
01.05.5. |  |  |  |  | 01.05.6.
01.05.6. |  |  |  |  | 01.06.1.
01.06.1. |  |  |  |  | 01.06.2.
01.06.2. |  |  |  |  | 01.06.3.
01.06.3. |  |  |  |  | 01.06.4.
01.06.4. |  |  |  |  | 01.06.5.
01.06.5. |  |  |  |  | 01.06.6.
01.06.6. |  |  |  |  | 01.06.7.
01.06.7. |  |  |  |  | 01.06.8.
01.06.8. |  |  |  |  | 01.06.9.
01.06.9. |  |  |  |  | 01.07.1.
01.07.1. |  |  |  |  | 01.07.2.
01.07.2. |  |  |  |  | 01.07.3.
01.07.3. |  |  |  |  | 01.07.4.
01.07.4. |  |  |  |  | 01.07.5.
01.07.5. |  |  |  |  | 01.07.6.
01.07.6. |  |  |  |  | 01.07.7.
01.07.7.

## Config (hidden)
Configuration Version | 2
Service Specification Index | 0
Dangl.AVA.Converter www.dangl-it.com V2.28.9 ©2026
Worksheetname Overview | 2140
Worksheetname ProjectInfo | Projektinfo
Worksheetname Calculation | Kalkulation
Dieses Arbeitsblatt enthält Konfigurationsdaten, die dem späteren Einlesen als GAEB Datei dienen. Bitte ändern Sie keine Werte.
This worksheet contains configuration data needed so the file can be read again as GAEB file. Please do not modify any values.
Created at 14.01.2026 18:10 (UTC) | 2026-01-14 18:11
1000:FF175D197E00BB1BCA1B226EE64AF9D44026EC6C7371D5574ED6922A80D7E006:B6292C328ECA093E13DC2C9BED5026AE:w1lrAylyhoYwb73iFB5wF51iffkDzts7qK9VzCEemcqBtALezM3E3KZ1rA4eYE/Y8IlesY3amxlPw7kw4vSi78G5H/jpRHyr2NHF92RQAOGIR12nuobNrS884mal2KBvdxaih+UsZTi8mia2IdEy9TWkdHYw3aVgGoFtarvJyhRhJAx8CT+/OsU8iTxHTVfdq7olM5IsHpec2wgBNguBHfF6HaInUr1p7g0aMbD4wvK1cZpxjUftvGwHfabsGirafwTATySPfuTotC/8mSSK/mnDwaBXaZLFIuwC/D99lO3HX00OMr0RWoJRxdt43zsdxHQV9WVHgu8P9D8GKGjBTEReAIc9TgEn8WErN+Ihlm8H8luwRv1ydfPQ8kz5eV8/N1mohjAga3woDhFVOVmZkDNh6mGqZjsPerbHM1bdYuOYAcXg7bzY22upCGvUemppRHqtVrFGv8fHD8kpl0L1Rjwhqysjb2TBqyfcxEx9gqON46j6zQBSsz/DFoarL/DtdJH783dBBOFaS17llgZLND1u6Seur0SsJi3+9t7z/cHWROX0QOsinAA5FAwhCW0c2HCEaYglNzG3nUK7MQ+385jfQEiWHV58437dsMqLTrid744R5zGXWwHpnUCLfFe76a1NCAowI/M7AzC2d8VNk1WLQ3jAZE/QHUg2RxFdYYu0CQXGc8F24ZoVOLtWd02JnVkOSmmyFDv6QzlvrdllsZ/IztahdtoVJjTv38GYxiwNxc2tdfpij1pp9uwizHt8wlfqPtuhEYXA+t7b4sK7tsA5mpGTnjPE7UYjpChtEN+iD7MLhr9xs+oQFv+ho0vIWHNqPXg+p+YeHBtbwthViLpK8qpJYtMjg9Rf8M7dAuJq9NVj/7X1BrWczqh7toacb56Plj7LCi/hry+AGMbfzyzJHeIAEQ48E1HXNhjeVHEbZoCV2TcfghN4VStYueV9WzzTIq/Bhs798GWBbd0nrLD2lAWzcI23eRzY03CO1G675fpClsA2e9lxsDUOgy2Qdv/AQOK6LmLk/BflHgbvTlhAAj4q0WdYrdKZBZesoOqKl9pLuqJcThZyz7Rnqvr8AbV/S8XPsvTyMssyXpR1KpYqqIJESQRqUgXq12Nfge3FVDE7CtqQOHinmTWBdbdm/MT7QGCmRFPO1+V186s8xQmh4CXrVSSPJGIYrBhCm+uksSjQpEOhXHdJpsrKKVRWw92mCCdqI9xPKqfrWVVQnej+FaNqSVV9CiBKnEgJh3NG47qO+OKPY5yoa2NjBJH/qtngcuw473EzT6WhmlC4k1wy97oJvr3J2Kb2hnaLeQz/tH73512FJcKMoUkLVlES4F8Ois5WhTx4vDizivHkCcJWPn9qXJgqJGoq8F+v/81XLtL8VPmCbJKQVdZqCPhanzouCl/o4a4Z7isHotVROW1ztZCWhdbBldnyexmx3IowdlX3ORjNH1cQueS6Rqa+fRQixqLUQdHW2rRV/KEOh5osQIQMaM2z9r1/RYGRlnMXIfFDwcLdT8OcJquXUJmQEDvy4RO1WPu/3AFEQsBv5h6oaQVY0J60sxpquJFdyL3XdWmk2kH3dnFN46hB5lYRdQBQdKpz4wAMeIHdgmBMUKHiY34lhfw8WIHDMZXcHXnbcaUyDUq+OfRtfw4Ii4PGrg310/9xWo8Fbv5eWswmvYB6aIEPetejIr8v45w4JJfUt6TLiB29xJuENgLRHCY299KCCiAHL7yaz9RJc7QicnVUG9hJ5I7OAcv2poJ6EcWVGiZTQpQrB16gmL0uWbS8xpGoVSL9S0Bw3Q5MVDqlacx9AsZv42DOOvNPIB5cV8oQZBZh3l5YdpPs/LzDRdM9LHbywHrIgENl0rPPY++DALsJrU+OH1mW/cnG8ekWamfKgc/hK1jzHj8ZDYegnN8jChYGm5uqA50KOdzU74vfPQOW7SdRP02MCj3q8JrjRICwcy6dj3SKYIJupRPoCIlksVUDKJqGzHLlxho6wjNvlXxFYN959Tc+VAj84U6GOlvEf5n4dwgy3dqordMq0UftBk3IyP/3M0hB/1MIb6sU/+xmzOJvgIFsBTVCXFv108w1ZtIWlUnPInAm7/w8sbRGJ/DJLOfUm96+xdyktX84DCeNpL/Vb3JlLI2ab19sU9SmJMkD/oocNPqNRoSHLX5Lg9i6f8euQCwfU5PWn1o3gsQy1kotp/GdRnLKCsMhvB3WW/o2c/XnYumZ9F7nuyHXGTtoyCJ4aeU6adlsXj/F25GE+8kkjpAT40CigVx4K7bfIkO34uM9G3csE0ojsXIszXVwp+Yl7lvnRbf5yW40P5ICky032j1KKzZxSl4BeSFeHgbFjeMr1mWAGuAQMzL5z9hj2Ef7QBm6uWRRNFh97zUW/x36uWny14RcsqUZSth0XxtkPMtnB3Z/eoYLRlHBSj8QkleSWv9eKLFP0a15QkHR6KU0DshLo5f/xjgCQopZAQRMG8Y2Td8mU52VpimaXgT7IOcmpPBGJBprLNyXvVn5r4akbOh1A5uUCCCaQIUw4kvlAMBNS97v6ISfN/WUYtR/4lc4pCuuOiw+FKpJQQQjn6MSHMCY5QGKwUHPB+cxJVY94gTkcPhS7uaDMiKe4R/IbFS5DdVA/HWVIB1s7SqgOW+wWXQduN+BJkVsZtWWhQIbmJFeqkcnUPV2i/is/006KSUZoBlxRje+VrwU44e/h4SCl7Ql9PupneRP1kmDMzeAPREwecIlhZd4WeGiAZGzvgNyjobca0thMdHA2qIzPa2EcqnhNfHEmy7G8oU6zRRFnsHn8sFEIFBWtMZ8VVYhpBwv8Jog/FeyYy1EMyhZ3Twru2ut6mJZnIa/N03MD/6IkYAZtZwnHSWP+epBPe8S7h2MPJrabblFCoXjqsJ1CBUA7Y45c9sOfVExi/Etm29RI26T1aiLIfMTa+GH2op9hFeM+rgyx0rhrrOHHcGgsNB7rx6rsWY25x+P+ePK/1PJEA8XaGUTtJAL+LterXrtTEIr5uh/hiKGM4w6Dc8rm2CfpvLsn2tO4fH5cxR91nKu51T6oDn2oidjd1G8B3LLZyT0kTAos6bG4ejq8Fj/EzC+IqZ4UVAdKKWGk1Ry4Rp4gtBkpWUwOs5cjVCxSwYCPVQwPvCpKOwC7EuK79xbAxnK+9rmtvplaZFsb/AEEp08cxZs6i3YvBnnKZDlffZs82CwWtIaeggHMYFD4x6Qncew3eU2zXxQNQHrRGWsPVCXGnupJ38Wra168Tn55kvSGGtPFvhHxZU1b6wJMUC5xbgb/s0TuB7iZt/4FTslKjKooI+wlnlwE+D3dLQwRELbgbbFu7ULfk1nBSdyFToVHD1x225D+M4mSfL3MThvFENYaWgJXY4OInFR8XtCcmTQ0BtDi3r0o49DyOUHzhqKHqK0S2GCKhHfvWWCuyhZZqt9AjA0Pv1u8vSHjwg7Na4/gzaSqJm5Kd9FuocBxo7EWKlCWKnVEhK2jbDmJWJ1Eodgc2c9S0z0yiCo1V5iqmCaUbmrWe6436vwjdteJ0y2zXrLgB61ArnlMNCoGYKeeWGmv5fV+eg1/axlYQ1VpNiSQps9F/4kK+iLVc0OmgCaecypx/WheQ++f+CTt9MFJn0CFbckDlKIPmR4JVz8CwVcJ+iXqr8U59vzaH5fIquHA2kVoLrLM1byf2Ak5zhgMU+uZABkPQNCXYO0ocjCQZAYjkZrQD8aBzfYKSQOSu92fK6DYc7DJWgNi6j+h0tF6iQM/2s/oZ06qAGwW/Gl0K8remfhn3BtEOgQoWQpOaxhjqf0z/Hmt9T1i7h/6v50ojm1oHAvY5pX0gRoT6NCq43ksee7bpIlk0wengD8ZtPzLfLdP0I07QpEQUvyHjsMrKUoNADzpjixI0bqigFr62Jx+PFOoJiL07E4E03jOM4/Thl+t8ROUil4CNN2ZjrBtrXiuCO4eJsfRvUMrs6KVWnQ5SLpx8vUQMniYqV372++TGN7jWbehR5GvGt9bwDrHAHxoO9lhYROeKjBF2gWP6taMWyljCcebh2ccc4s7Aa9KKHUjKN8D4Rm1HQCypizBh8XdSN9xgfphjzs0VbDN3R00A/2XPR3OVbqH8XaNEAY+gEJ9h98GDtM4jRH3UWj35ZBythzQGKmEJR8gWrCOtr6z3d0UMPe3AP6cIjj7Cf3ywSKmKj4XVrBwpfGwe81qU9DRQqyXdyu7iy/xsZnupSgYZgBKtEbIcojV8f3ea4muzjravH3/Uu0zgMMEohT4IGajTTVU3zI257XD3+VHICmXcLrZSm3QaPisElUxVEG1XObDQnrT2BlJNuNjdnN3cv8RT6FZGKeiYeVYdccnnDLQfsXR/WYPSRhDqlJ3ZQP9GiXTziYSStsA2ShgYzCeLsOZVtDAxNVwChvFrH70uP9PsgHQt4bjWzEurz4Md6f7IZU2IvnSS5sl57cvfYLdcbL87OR5uC+9ux0zUZZrVGuy8XihnPlO6nbfsfPFvmVPIca71rVCU5cCtYQV8/h0EGQRjcJm2Pykd8lrrm9sCTdPK8aBNbMDwvhnEaFlbTq1d9zNR5c+D5kWe+d8Dp9jgYcUDi9u9uJHHKE7Fd4ZcCfQSnmC1op2uRNAyiKGUGyQNEh8nfg4gXf4VNjN0hGuGQt4uTg7PXpJoMN1EkZK1j18KdvcdnMtJdbdvYIb8UsTY8fuETU3cuORQMWDJlYqbI/NTy9gvQlA72Kt/IkSd2bkAGZ3r/BO3uXeMM6nCmuAAgZk9Auhe4HgPZSt4gSGsbaXkqAizbDtWp9nzLwO8fd/PCnNz29YgKCqTNv2ECpggTsT0fuL0x+/+fmHE2mLacWLAKUskn2o40rFVcxeV65TsGEQsBxPNE7ympaBXeof+uSJmEV3jz97JkTO7WnCnWi7Znf+A9QB+HGMzOONYQtldzbyTHnBfuMx7rvhUordRyQxMhFStRHVLeOIMHQfzVuXb7zujHy+mTl0Y/ftnNafUO+/TrRNd4s2adO+2cIJsjm8S/toFFAtgf6tjV5Aoa4bB9oDRCtF1XwxZF2jtWXyhFqjB38/Pq3DROx+WCFKPvFUCHz51ScfI5XkFzToWilJE3MG4o9OzDfVFn/eH75iBAshgHOYrH3FmN1zOFvJ/MtBncvsItXuJVWWaNQ9Pk56jdnH6VYebaq5P67I8nY+9v8Vjb4oUoMLjWFw7eQKFwrVPe07YP1PAR74AcqrjE3cCXqpzz2xZO/1Txdis4JsmRKy+axOFT0x8E80K8hN73iKM63jadpLJOjDo9DanmxlkfJLNCXB4noyBA429jTagQkTpVviyJ7RjS6Tkk3MpEv1CKbCsWecRnNIODH9Lk3lV0QL5mWrEMKUzVEgAGSZzjFZum57v7zqEcDHIPX8jdaw9eZSY7MtikXQvXuIqK6XeDvfq8CfpQDUHiBkTHW5Y2dpAJHUfw6k9G9SY1Y04s79lazPdmzFKIyDWmMFiZ3GTHgE+MWb5xw2HfjoTCU0L+vyIrHNV76BNhDmWrmhWaejbXPAkj3T7VvAteeCIbM7ScNyFYCSdWDlTc648ABwTDC+Wp79e3leh6V5c4XNgIgek8xF/KJyKWPOhd4BjETkQkJtuh3JbiSPHhHtK2uHwEHKuEGrm7zvJh3nXsKY3mVjGfxY2LbcAmhNeqBB4LIIpxvCwjDpL+GydTyg821p8HnY1WuZp2nGemzSbU+J+DBp235tOOI4+n5g7SuUTxzR8cIUN61KzpDap61slyXlYWtMkUA+5hbau6cjKolcVOXHhT74AZ4VgkFyoayKnDpWKHGXbgEfAy6bZ0horyVr1E8bpTzoS6g0xVe7ThZ1/lcLHJlOYYUZLSYuWsHKCB06pxQgB8NwAMqMd2HHwk85vqY/Cz7HEhqVcuW31/B6yI7m+9fb6qIkFQvmZsVi9rqbykhXyIhlg+gxtUwsP332XQDN3+FnT198h/AcB0oDIVoUDHHNy4rV7CuXsan0+wMLqU4V+XEHPPJam7EdnUe2edGicow/d+Ka8kr+xP9qLhWXv/lE5LeSbrnIcKFSbJjLnIfb+AbNvio6mOMk43UFM/u+orcDSzKuwDi3zi10vhr55Y4kJdRwwJXmarvUn9T1i7R8TmrKhVkRna/NN1j4n31rBv0JLeIYQOsqCi7lxeaShWq7mafLxjcrHzMOXdASWS9flZn7FpX8/Pqb/UPokI08+8Nxzq2A+DTJVVunZgSqjID3pA9JHVyJE/hV3sp4Em2HRt40qxj5NcCfzPHvjVckfZObSVuCmBXT2bp8zsiAIo7UrgJNXIh8hwy3Dp922KzZWFWSa4xuvIGtPzaCeV+vbdLQ8Ru/7kN7QFtqWCMxkAmgQTT1zxzshV/Xusu9jygMU6XDnAoi/6y8ShSNVQneK8nvkrcE5IPPTG6H86Z/v7wnXqfVslAGAuQtQMT2wmTeJgIRdg8Q8CLqADm4VZI9wI54mvx2/8FgrEGwIhZjRafGryQeXqBmsrv6R7isI3ZrfxQFWQkxN3TNmYm4SlMvnpGyYgDm/xMO01U7cryG5oDh86nLizHOdkO7KYOGnb0z3g97o5BcOixiHYkz5aoTfD2qA2+215yFR7CgnofEjr6M5PRA4cYBMY25nGmlexeRO+tjOykcRn7+ux9gw4VWkp32nr/R3LC94b2y8kapAeQO0xz+nAHWKELVI+T/lvNKJaRDDzmwqY7ddlnOniiG6cU1ZX5gVw0lsAmOjSqpMVyFnUqrBLEvWzdaC4vGkfUeqbHi/fiG9ortaxfvvntKPSX6L7Dz2U0avIyxnpzBC3RSwXMq+XPtHHw5ZdGTotyfphedUQHF1y8/sXuaSECxCZTS/D76X1iWKC2QZ1AlKS2Ss6Qaa22T4YlKl1EAtMKcblj5r3r2JSa6tLM91eXbgFmbkzbnT/XEWq3bkTV64zItcZXKHUI/g9q4BE3/4r1A0JlGQimvC0hmN6LHd5ad8lt51qTR00yaHR2607djzGFolK20sT7c7ilcyqygjtyPh/43ZvzoBjBN39JTxx9aqR9Qm6LqmibaAQw6NdgJHZP+EWI3QI5de0hnYVx3wohNTb8tJCGgRK29aS8Ms6aQBlX2IjuyK0bjv+PKAJkz/VqaFjZHZ477To1/lZJ0fs8SinZWC6PZ0MIpFmdFK6GcLyC826najO0kVYOf/qM5ojarSM192EjTX/jFFGtPP0QXtDxuC8gpa6GkL9Zjk79neyh/ICYtLp+BGZ+ygzNCskAuDgXHe0CvHm4/457qkI5+RgkuHF4c2QJQwF+E8ddAQyb4rUFWwPWTx9ETdhuH3VvuzD2fJiUmrsnPIaliWW+0F7V1ehMBD8pINRX0Ho/W13MdIAdgKYmNpzdtmzz1rVhfBNoq3H/Tfi7BiQkMquzakoZo8D/YspMEuz65PFcCz9LBnRVp6thaZuI9PQnWGH85KkcCJZH1R30BPnsTsX9siz9r7Y8iwVMp43lmw/cuNTTAEpcksagKBQnroVtEphljDE5V0pCix/rsuWqnjoqbGofew66zD9VklGwZI18KxWsO7K3wI1533aJtILuwf/SjkryJrrQlKce3v+vZgl2gCy+Z2Qq9ns8FMpNH18b3tlWTNNRecqn7WFM48B/pyn20l+pCc1mKC6b+i5tFvSWcCeJGz49fYlu7ScrlMCrP+cGwpCkqJnHtraK1f+qv/9+C8rWeVmoggK8z3gp/Qf6LggQEVhZxKlEJdWc1GQSZ0dIqcOLN9i6N0NpxFDL3/xpH2phnb18UYkFssNbWZB8M7UFu64zBxo9s3RqAwdli3YNQXtuyQ/ci3vVHTCzdlGEVuCNkDR4hPVeg0Fw39gtQUSo/t9bDSS+0XUkPJdq1Cm8SH/fn53I6i+Uf68ejTJXWSturdQBP/UGIuR2TKyj2Ih6K4L+WiJFwkJPJvQa0WkzLxk5XZK3MsmnoEqM90hSDDsXZ7SVfyaJdzlZLdVrGrQrmnosX/JwQsuLWH6eASqR4V15BHJfdBMEuoUi7J0vsh0ahCc3AyoHPlHeXCH0U1pkSHBEzEiymbgUVI0EbYHR4uy7qRFL0R7r+bLKwTdGsjaO7A5CgBw8ZsIvjY0rilh2u5dsxUueHlUr9/1dNiJqbWQnWf+M2UuEB3IW+TpOk0yR//NJHbc/vWsM4xSVCWqfOF11WYAn6q7lAY9ZnK9TPxQO2o/cyDnrw0VISxMJQ3xD2dzgpGFdetFrr8eD+iCgkaZ66btafw4fpNeyurNJ9c1qJE3B/c/3Xd4NIXIPAOrHi41aw4o5tOyBhN+DSzs65gBLBKsaXiFhf+CWl28E/0qfS6BP5IdmVpBrDJwmcSWpWXR5rIixrfTkoQrOuzyUmIA8EH/r/zUKHrpULAN8LP0oV/yQKM/UjfPt6EqNNE4uS8py3wehH4iPhDXLOyU+H87Tgokri2mMQgUI5RrW32QEVyeYh/fNqG5RsA3dxizvMzm67UZODpIburUQ1x2QC70gTvcYHeGQ9ARiIO4MrqOjUZgatWqepgxSSgkGJAnZdlKEJ0+JdXHvfaAJgeFpUDf9R3lPM9lEzhrMY8eV3EnDmE41WobMjfw7gpCqllyRdDjVTsRW/m//ZOAh0ipiJb59dN1edEtMfOMtfqkmDcP9LpOND54Vn+Vlm0htaLX37gYs4Txda5lk1F035xa4yLXwvFiVefvlar9njmHJ6ZQ/sjPedL+EqfaZ/IZPrTH4dCJXIGDWo+LasGV4SaYjmfMl4RCTlN5tl+QtHNcZwC5DTStDNJpD3LVXHtCACCd/0pZSlOS3AgYC3nJ6F32SQvNEltmFt4cfAvI20PqwzAMXoKA2HelYATR7JVCSrn0fciZ/aDqtHk4lpmgAm1k0S1UFpDfOyqPKPZdoXeQFrorU4TTFrtzzq5/KGdDnE1wYV4F6itBrK/fkjCbM8DXFToNToz6EP0t/eMMj336SYcK/aCHJJvY1N+6nzvIDRu7aKVgk0deBRYL2Z3e6xxAsnb0f5wBgMMfOYARfaC/cyhPxx3gGSPxZiEMbVecQFHbZbKfPU9111bDs/ZXE70GcM5tIbINi99RjnzbtwA6ZssJVk63XdusJsoxeMUqrlTAed58uS/gaMv0Rbvyrn+qqQfvA9pBtPskGNdhfNwPvjSm2QdZUx8bjCfm2Zs5yHvII8Houa66tzKtyFKOJCSo4Kj8P0qUcXyT/CNV3HPZfyJx4gdYRRfnswgXEl3axaqQH3VPUx0fxWnKn7CCOyLWOC6a5CMpHNDDUizCwxrlbrUwau6hP/AmtYV5IAZEW5rDSPZzey2o6VTXo5VQwUH/opLmTIrVNrA7a+NPDWR9CthdYRl8cW/YQ62Rjojg5szy3JGy5lLnB/sLOX2EoFIGiJ5v+CBcN31js+RgMJCIgpCHnWLRnAIcy1YFttZSsVni+PtHTqASZaVpfkCzr7sk3RnSP8rgRFsVjIZJDb6LqzNsrtl3THw502MarS0xzFjGxywokOo1JdYppNGM0FRXgjjXihBoDnIpAE1JPxkDNjOfvlLRSBGSY7YGaDKRyC+pXWUzjJsKqdLZFjN1RB4NJsTxTHw1/bVvI2WGpmu0mJ4XghG9ET8nJNIJeArc+zruDkiWKOTmGWXX3mCGST8x7fIhcVxHCBq9Giw8hL6eIHPNs/6QoRwoJDmAbyUrflbGFtfpmwBGuvEcHTbZ0lzkpbWORe4f/cMzHsvPkmq2Nned9terl5sqjCx+5OAfw0Ry76Xgdtw3NZpBHrWpTQinLExuUTR2F8Hn14Qq++UiiDnmJYdKsiz4PaCn6hk+VsLsZL6Z4RqdK3TaBHwA7Keymfr8kU2o3nnnguDwso0t1IYB3yvta11b1PQCMGmYxav9NuYH/FoRJtjpf3RxkIZi3Eg3s1iyjdRH/Gm+8zulWQdYIcPkHd1mD5sBpZ38tsJGUrv12JVGl0FU8SWMrhEmv4phSP3SAppUmCSvb5Z88802xXK8v13/ehGeTj0BTwi61Dr8FyqxVOOk5xj+dbcaNMik7HcdgWcxi/WB+ekm5oMhyR0bPfHdYnsV0396xy95L7ajOAaEFE40UkkL0LILdlrS2D6q4VlUqdKPgk/LphBKlKBHvG2ZY+ZPshXA+TPm9Kwz0r5LtEgbXccb22ZC3iGOTSvCtSfjzY5f8rIFaVSUnx1CpLNCRZRpmbzCLhrXvPaLT6G81er0tb0kfVNLpjt1yZ2TXy3mwjkT9NhZAojv3iV0XS/FqwY17Vw/gtuujV3WdVy9n6ErAa91nBYbooDSTVcZddsylL55nqxSEnGby5jSjvPo0Pbk/sjFTUC2kX5/+cVjWIwJa4hz+W39FVXO3CeiCIoNh61p1atha3ozOrMlWfbpUfe+GBoha3JDB1ikmixuX6d47JQgT9zIDv+FW05PIWA4l6P4alRjNhM+ZnI+vkAjV6pqSHlEvD1zp9hXckX/C3oQcixIIFmzXmz4/hn40uceAVL2fxCUBWKeXGAb6c0gli1lz1Cj9G3tnqvSB2/lSee7aGDm44XiAskqfp5YuhnDXhgy3cQ5jCdOX+Th+bn2OjWbDiYsytK1xPvdba5cWyutigCSWBUJugTKXmrYqxgYytRAhBSFWzWclu1X5nu9FTN7poWWdxdWV8vY72PgIRcUSRulGnbtLrSWylPBvhbNMdIUbqhmx5PHhIONEo31IrGxRqEINsCfJma+1Xeclbq7JHp34hHNcrwDgAl/r51iqM6RCumsZhG0MwhOAx98mayKWFN28R4h3cBN7vwCXRfQ7S7oDLAQfH6IIOUgQ/iwb0tn8pTMhMI41hTC74AR5tVu/iJ+qPPyJUTHAe07fS875sUmSghFdfumMxihMSPpmmtuzDw3CzlxYLdM9nbTYqZgqo/GaMKA/QwyderS4pzZOm+xfn7wAjlbWtzTk//KIYCIyzXr7JyZYy6VIXfWUvIfEfP+l/kW990mtAe0SXWGmD7XSz/b38H2OiHRh4cME+SZ+8BbRzwgcFXUptWt+YQRgx/aCHHhUgfqVvjsPKesCOFelb6T+rkbfpebE53quOv832paD/ABiOizyw5YjyZwSBMv66mIKG+FPftsIH/OJkeHozCWx0x6bNn/HqHoy+Pn6WxIRuLsaXmTaCu0KrCbLnibQ36pJ84yeGWYWw0r6AhDtVm0IxPFCXKR365+3+HdJKI1+4Eilf0LJ+BR34xJ20kedpumEK8lIKaVkDd0gVhzhtxA0iRfP2rbOnC/OyPghpKOkvSRoPWVo3zKn3Z5CiXUo/rDcGPDJ9NkmUUrReT1FtEDs86GzaKiHPhd0PhKjcnga64fnRf1x3CgfL03AX/xbp2rOrxGe9v31oHfUZ7/hHqbXOcbVq116c76LVs2+5WZiWfTQMlP1LWMGli4cfkTuzQOxZsCWPTvgTboPlYJTrqfTZBA4JKV3Qk8ZfkYtK5qfJrWix9Qm0RzyDjN05BqWD1fhVKmrbHCvItbY1THw1o4xnnEUP8fjTYt81uH801yKZ8VK2+Fl+ZFxF0OsUoCbPheZtbjTsjO7sBI3jFGqCisxII47FCVGAAA4XKTheS4rpJ5aosb9AIf/JGrC4GtIvaj3rMtr+i6VVDnhUpVJn+ILELtkOqSflKEcghUHGHD7pEQLGBzh1B1OEak3ipe10MroFiwNrPDQS4cAMi7drpFJmo372bzMvIzZl9up+Ik9ke4UbBMP3bTa0YqxITv5mHD99g4Yh9lDsAdVRCpACLjkPmRJfE56bI+mzAhtwlZ11fOf5VLuTiNMliSBsPv69cAZ9d4oj6zWlO6iCI63F9khF7CU6I9Kj6GsXAS787wISNt6rEG8aX5An0K9PqowyG7EkEjRCrotHKQSNVv6Bjbva1RrC9gXl/jCEJKg6zq1jXjbfv69KkEpZ8x48jbzmlu0vzrSDrffmmrD29J8IobDMKt6MU1Tg6wj2aADCHTRgTQ9bspMhcnhO+D6sC61gtMW1fpw+TbJanku48nakHSCeck1nVmBLY3m6gmJIjqEoWk6uwZbKsT6Px6f0XDibnHK+Ax377ObtAv1ZhvPl+RQYOmkgv6mtYE77hA3FjLBMQ2+pkW6yYWGTQSghamd2NLPz1tqD9GooeKkJEc18mwHInOLH8OJhNwx2rktOkaDo0mWeUCQkmdMx1GDNbsb0H2XliJ5QYtQl2Tj+PtBhJROCJ6L6E0zLIFktsH6vG8yaKuy4dXXMSy8EW+2IWuU5X/+FK+dQfpW4EK194+iCZj8Vj0tiwEdYJBFOQttksjSsKR/MkTlULEJBWjZT0RR1X1JZQxi/XgL23drnWcGZo/xc2pMUtabQkoS6iQ+AZYLCj+ZE89VQ3i3uI5XhdjZRI3YJRLYkN4eg4i8juvzWjIxZ+VxWlQ+PLduEF/Q8QU2mGmWoVPdzUw6IcO3boY/Ue4s8yQEGQibA/Wqs2tgaqWy5RJXPipFFjiFvQAb3fP07bJHL86fAuVeWlIlPbDhv8UpjizXQ7+0/Ar5O7+zs9aDB5GlN1KCKFHLvwidti5y0SoU0omBkfYnCm3H5p2/DWdqaih4XeMlgASNQH/0kMef1lqCSIu0r+CiR/hbOxKn7Ql9vfJmgo6PzvypHv48SIIe7fimCNOkjp+nn0ctoQTNu4cELgz1HqLqArL9rb750FMRB2Xj7Vrt1LjBihWrhvdH6X4jNfndOCUY7+HxrjpREg3L1F5/0K610e1zfhhFweMc/NZrFxn491bWznPHaV9Dabr9wH6IV97JbZ5yhCdq2GEJIguwH2+nzyAfFREHBCjuAkZphjvN6mii3j7YOzxIvkgLfRjC65hIT/N9IWkM6NGvVTTyqDUbakdOhZ5Vfj2Gsgaf+wNbs2yvIoet9zmZzzwiDjOhQ3+aZZmkuiAAOwJBMukrXDr/ZC0TPUme1njL8T1cbOVy3mDZqPi20b4neY6I0sqMGm4qQ1vyjMt4d56r+hHqeieH7jjMPFt8LLXqNfOFNgZfaohgqZzGYjAtJijHIVKKVx/msKMTQGS3qLi06lyQ23Cco1M4zvKbnECGda4nFe8ZNC/pKAUnRp1MjZdSPIVe/YbEbHyMLnsLpWBNSGjuV8p2VxcKVqFwHvnZ+C6Hy44a5ciDPqPt+nluyFOW5D3AADxlQO/pRoKrXBNSkpDBjZ+rBzAvgQB6rXQ2nzPEVCK/0/BbZffZ0MUZTCcEbSvIBgTGY9B4qjo/viJLxFpVzlN9ShLDiIaYoR9ZpAjwUygKlfPgqoue85MFlduENWy4vK0F1qxl/1T3N0A6q/WIwMRzhAxcCC1QZJbtj1VhoDpTcmNO+3LgMw6dt2iST8ai0i6Sp2qQc4UjKGVA614WC63FGwfTwkBq3muhGFEIGqHv7YqOGDW7GRqs93AYUjo8uJAs5sGImFOUD1Hg5S6bBy/hKWzgu5W+kUq4AJVoDMwJO3myvel065qHrucA7GhD9GJc3Z2W12MR2wlDVfjS56/Bw7cID/bTmgm4SHaLhJ8UA80+o4env690poZoTr00aD6FdD7az8lWTpqPlSzlJjjQx+KU2TTVleyIj+MFWtoLzDno2Mt2veqBFI1jRSZuG7VbqxZErcSvbE7qgdZTKkLmtv0jqDqw330h3ivARyRH2RiR/otNn8pzk8dY+Tn1OgCAOvM5P78rCJgyytwzooEqk+gbJASBntB1+0ieNyzASywouN9Xbb99tcdpKGUgaZz8qHIeplCHAEtsoEtW4yq859g+wTQKNG8bkbVzsA5QZruN+vBoLUbCQRNMezaY7VP0w+njhNt42XXb9z796S9WoH2+BIzuiBCYjL//oavJEOVBd4QAEBcMw+t7YFNWS6vDgOz32Xb5nNvzCeQfLTkaV6PxLHDLh2Kn5fch2xdTJ/3/voTYWhmw81C1b56j8uH+2qN7Fyd4SYP/PUeyjB4eWZlDukA22ujh0JTEzFTm93v0AJOREwl3nb8pyCxoiHhOK028yLWbaKQpYPY3utAJfzifqRHUemSSYaBj8HXj9kgt2NyMMeTbexsgS1UGvSrDu19wH2wOPcno/ir8u7TAb7KpAujDsAzJr5DhTV6BSzwj3fa1PXSX+LTU0XTTo77HuF/tGaoPB0HjhoXfYVdiHKRBV0vk6/E3KbAXyR71kQ0zXx8lDgELLKLiXa6XirxHr+FbI7XA2IA8AmybAHyPoVDnun8CP4kBx6jiK6vUXwGiEFqa+MR+x1gXkXhXS+NK7e6KA75X340emYLXI1QfBmNiPHevYrgTfdnCHFhm635z+dyvxv+M8chleC6dPL0IOuGc9c5d5EqO7oWxTLitBPuyd/L7pZRclgBn2HEx+levADbnftepY8iNP6n3hiuEDOa+nsvFQMIHlm9rqxBzOs+stvE8vDxOX5RpwkrXUXrEQka5Ys9sCkS02uJMkwzd19/6HjQ7qUy0mhQ5ZTY5Nf+tYj45RU6Bj4jb6jJU4J1i3NrspoGlI7eqXCjhAgkvRBjnFzEBtNN0kYrwPELN9ONv1p2/0x36FPS+X3nBqhII6yGOa4K+KAzC6ZCO9YVGQvgg+zoarGghl9QouavAwjI9Q4OTRhr4lbQjpt0zZo1jLFBCLTcuuelN8AhCnm+12NBRvYrVd/RkeltqYX5g390/PqapviPQ3hvfAKpN0w8wRIb16Xfyy6YWD2JQIvZA6B3OhZkMxLUnHnSovGAuQWmYijTh+h6ujwHmWpyhzIkk+ujHvPvSWimYMvlORLxc6viAo+db8Ytm8qUB5YvO+yjSxHBkxBuzr3YAOTay8nC2hZ4QRYuQRK6KHaXRDyh/tRrHq3P8I7NwpXC+fSnHdaHzoIqbE8oZ/aSmMKsaUk3AUSYT1sgWD9VI8U3076y9AmywzVg+6Z1ywALANTn7ykp0ZpY1rQeJWf6pCUeh2F+ypvcZj2d24RzbcZRlyNXk8rmXVRPUV35uyDshFlTjBXGxzHp206s9CCQNOeZsiVlTckmWjfa1wrxP7KNOBzAfLKffPg0hXbOmSVAz+XERqCMlu5IGcYghEUnUYJNK8KgEayRRDfLxC69ofQGHVHwhGN8bjHsw9oA0K6maTcfo+307fy8jIsFSzt3oDns4mR5dUR65vYKdp3XLcl+Yc1wi1kki96W/3uPNYrtuQC2oPenYFRifKpomzspgbXFjSd4FMQE2q7CccF0Fs7ZtNcvzRJ6DBrGl8ODvhqGFUvQUWANqp932k8WrKvAS4xVMNjb+PIbHDFDhPggD+47uEucQ9EEWK/i4ppgUdWs46xvNC/yoz+jBxuGi/bhECBiZpF4pfJeWKyR/CGxLxGi0hJxSKjLCzqpIkslTx2IMFp1yQJr+dV2EYPoieG5u94+64YZG8MF4SjDfHFupUGKyltfma4WIrhiDgAoLGEQoGwbnpaWtXsjVCeDZbMUSkPufXfUCrTgbRSCEj4KHGARedXQWbuGEwsz6R67gG6UQFhm6XKMXPOpbXVlfC/h0nQlCqBza2OWI5oxBc1RpyfLyBjxUu3FofoqRa9mz7W3JAkIacyEI0FPvrPtpAc4Yt0O5wVYDpMR1e6yyrVkTEBJc02u9ibChYMchalxuzN0NWQAVZbOdnFv6M09p79JG4air+WMEAdJ8kp5hdJPip+enZD0Ix7uSrb8ntJvW9SMQPX8YRxXBRWHbKcrFcJtnBCJRV4mKw7OptN0lUi5fwoZYfZyAa0BEvx3DtygTh8L9St28Kv8i7YqKi1qY94CYSYfcaqD+H7ii32LV0rwshrgxjHoFaFa+ZgX7CaaLipj899S0a8hfWjEbvleEnWGFz3+mMH6TkyP8Ju+5xaFzK4dGSLFCzbGD+8r5I3XvCn/ynCOjkgVUuDyKSwvWN6pyOCLfJC90SC/PBVTyKz2gak31pJZOBJFoL9QqC6fPVQyT467ymRtkK+SCWC/F/2sSpw7NTTsrc9Shj+j21Jsy7WWWogAjgFb6hn8n0T6hnAxoTT4FRo1O0Bu20I7lECaSNf12tu2Xm/hdvXoBtYDCi/YljJAEXw6EV24pdbEJfHvbGAM8AQSKL8zReq9ideOylN1oFF6RCRVOBN1bQGsnz6CbAe1i4TKTGZMdRdZs91nHx/6WN2IQFXqq/Mb66X1RzOYi2duU90LCcRp+1fEPTkEN0fMkUI92DaUwKkLxVZT1uXy1d11c0crQ3Dh4GD3m+M6pUcYaVeE+bb/RaOP1I8hJuTbVtJQj9YXdWy8e9WpaPJUx7FpsCxXd3nLQfVmxNMFkx5EH6oEXAMXI+U0GeCMmg8NWzlC7jcOwy+fxnfJjLAZHxdHNY90g7qQ45kOqIknhsUeE8W2CZ9/2LwerfUbVqD4xqbOxjg/iEsjGzNi55glqdDizHRqF3w7f8uuYdQffNGSJdqOyyosH1XIP5kI3cjIz2KoRYkKuSTerxpiu2TATBtv46U97oP59IsiwOixsSpWL13HRDfjAq8RC4B8BTt7Ef9YXwSzGNHXD/VOHtY3hmEX+GbNgj3vjfamG4zWUheQuou2RR9Vo1dQLC0+qEKaXHY3OW9R7LfLMrIyeqQ32LNtMWpty+CDFhrb/Vz66R6+N5qFxLjuEHau1yU1kiRIJJ0/NZIRlLs+6bYskdeh+cLn7UrZeWGrVNTi0uBoMsHsKwLq2CfqTEXPdv6znJYOFj5Vgt6kI2N5tQVxpKZ0LFy7uRI8oh6ysdu/FtZLLPG/g/a0mbH9lS7ISuXDA4kfjPuXFz3Cc8m4lLIVKJyD8nxQt5TOf3HHWCIn3VdbUeLElaiZoY5ALfsS/e+W8QcuaGSaugJ3ougVzD8dbDQwyHQswl951FZDjhSbBG5lj8jSyjhnNZxUAdMiyGSwlywSoR1jvE1D/acfvX5J2uK9P5Y4e85C0Wehf6DEGzPkbjSK1A0OWqFblKs0UqU2OtBsgmCYbOhj8gTrJAzedMQLeFknDICLFpXYISvkFXEZmNhbrN1ImOzX38z57LY3KSQH/TlUF1drJ6ti3DWCnZVnMo6cWr+2MUj3wQS80w6shCjYeS576ASn31LcH3j4hWM9UCpPbmhGiIPiKEVKte5fF2H41jLMVYnGhajtx/PAW0y+f2WrzaHgQXb19fYy+7wAM+rRgCHUuE4HDnlkvSZUFX2/mak8uQUQZ8mGMyS9T01vsuO8W7MtjEusPvKCU275kpXm5RWngRywlC46i1/1chLMAZBdQNtjlxcu/4NWS1FnSj+EH7DTWOC6d1eU7qEwshdiX5IetFLDccpsC/D0UoLNWFtsMKjKbArGOS1XO9rgdtgRhvY5sMmfRBpigXVQO/2qU0zEAX7e4bTaS8hjQu9kmMaWKvAbuKQmlcSU3T/GtVWlj5t4dPzSOERtvwx3SyJPSTPQEfFsrxjMPOE1hfPc48fLzUwAdLHqxwSINNdCdS5IzcYyxto7Ghv/oPiusRXt0uH1MO1FCdVudOQZOsCARjKLmVOd37Kd7XXtnJr4jT8pI12VNE8aAeo1vvAYnf/stNYUc+MidgesFZxT3wllpsLT7YnovNZI7CRH2VBPLIg2a3VbPSLuKTGOZ2a2k+SAUwqaCm16Qq7VOcsa6WvdBUsZNN6A5HgdAz//RjBmNsEqs9yU0uGgU9qBx3QzCpjZS+o9/GFUNFowS81sVthjc5ts+GOKSBUcG8DNFs06DZdVJrfMFqOGbsgOzzqDcCvxUCZZG5/cicEgpmHhgOzcAyBUuo1S129kiiqMjmRXOL1ybE9BtdL3755YAhkvlbFwTm0znIxQBoVU4fjA35ROLm5RdUTTqbufrO/+gqFdD92ud0RDQq+Sk18hvVV1Ufo60tykde/6jC2vSH3JTsTseBY5HCU18hP8ZK7zchnoT9HtW8zWFuRi4+gRIP53yMe21QxwE6jgxedMMT+UmbhzCe/gCY/PecjwsKbYosvzIrkCP/8HkBtAcamG2JY2DL6g9otkwMvLYr/Y4CBEqjgPwqxoglExPWGFnzTgNqt9oe2hy8wHYHeohvcxyv6xcM+h280cWeA7fM9a0Zsz+DBAS1boJqKhN834ZJiNSFXadZSHBRRRk/M3NV9I1R1ZUVd0T+TwBJXAGEX2+E/5y0Tz+DsqxL2/PeLLZe4GzTC1LlYjEnzsmXu2NEQsstt8wpAJGlFWEtDCuoiL2wMvHmrC7nOMQ62lQ6E2j+D/cGXM17a0kOvlmQYTHQ4Kefj4wp/22fHXv2MRklZSL79othMKpLgnlmax5dtxrLTAlpO6nY3Gx+ksUl5S96rPOnTbCwzu6Eh1eu+k7/ALwf7UAuURl+gxi9MseLEvDeGj/iDqWeDGanMyl0hUYopETTSp1ynhudUhkVwJpILA20SesAW0Nw3rNvb3LaDvu0T9IsekG1NCogfIKFBQxyf572P+uZLjVr21jXb1sBpvZ8+COmq6wgedPDgNxWMJvrpyYfbV+jkCTchQs1JrQwrrfX0pPmFjbGED0CWNPhFiaxxs2cBrSLY3vfoAvHcezcdXQffKtFixc2ow9ZNqzVsNiG2JOf8akqQ8ZA5vVaoxHaRrBO9ovvnwjCr6LnpnVbtEt0lssKT6Xcsg2+3ZEPRtfwZqwuOuLnuhX4mNlaZGtd9JAdcmbm/Sn8b+7Hf5bSBJ7I8+d1BQJ11p0Kck8x8GGoRIRQqz3TsVRVUg9osmx+S4cZSpZ28iixFB0J1MYzJgwelwvT1CJj7xSzbKsWH7m9aMtxZPinhh+i3PJp9iXNDCg2Xs3DWaXCEc5zUCEzVu3VtvO/ooR+W1Os6kIn14vH+Ryv1Oo2QMZ1xBYqDb5QxSrg68TzhS/MToraOW4CG04PzDFgFB8kF9UbhXrMFFRHoUMIvA0i0TG1DMjEM5h0xVpOIbR1KEQHLC4hhIhXLPMnMfbCcjDtBwc6hpstX5Kh1gCWKkEYhFOAY+nOCmgbEa1/6vXfQ0evTPG44+AurZiIKiR4Ny0Nchkjq47vVvpB46F3/bUXQUh99TTdcW+XLRYfmlDA8eX6SFVWfGmodj4Q4vhQ2xdOHaa82WbKReI8boqOPRvBW0PD0cL/vk4Bl382V2/Si7gZvpoeZOFrYgBPxKkC1nuMLFmi52sdRRkdHO5AmuxJG5AgohZps0rhknsKTM1cUaJ6TCsrDajPlrhTcOLiaIgcRF5t5UgMwngAgAl8RrpeaUPaIpCa0MG5bcS7sAibmSYfexTa/otjguWDVBZD0lDQAMaBRSiyi5GOR1vf94tXVW24kub7d+n7fpRY41YGzMt28J3OLvkGGQRdNK0PZ9aGcHI6YYphj6ozHRishHPaVHDxM/0w1EMAxNmbuBzorBvK4tXoZb3GMuQ9C8AVJlA1l5DeDreu/PGFoQ7WMB5MKUPcwpUkV3YzgP7yLh0Q2bxYUSl5HxXikTQ9NCazFfP3x1UtWoZvMmqOsUaDodVCEefIYtD9H4d4s+/b6Vu2J1M5WPRfq9wdwXkbqholPpfcuJ7YEQcDENj3V78qWuUioXgsfipApxmw9x27EecAjZtNW3ic8URtGozbkUnhcGap0ztL9BEzPUpa0AyMM6UWevWTK0z/VjgkPedue1GeAUHXPqVrtvi4fwzj1VTH5hIYrb0lIVKSXL3lkG38Ic5HT3d4wtguvPKvOB1ZrsCTziIOFAkm/+fampJoDH9cKxZVxHu0kjGyVC/ihsv+H8vrfv3WWiUbvfLEYy2/FDsGmTgUZ5NE2sgYTOuRCLQjvPCC4RtrBTx1rY7RD3JUCFhKnUWRqGZdzHMn5aWaDqsY002tByl5sFh4Lsjrz+HwGu0LohKg76RPMUiMyPUXF4j04VTmRYJEGz7LzJ9zcnnilmBewicMHq3cF2rb0OlgCH7QGjms7FXtw05hdZ7Z9n70NryBZftOTOW9L42Ex72RUYfyiCTAvcQuqABNRJkdJ5asbJKfv5S42nIEUKjKGeNN4ZmZ72/787FCCxnqApgV1dk9mmL3SsF7MxuzKKVMf+l3NzewJmf+zhdQimr3jF0AZuoANn+6Ol31omx3Zlv13u1Vl4Nl5hzo60RgkIlTyELEjnGGE1nokmSuVJwh3Y4jUMiYAeQLN3BpL3SbfgZ7Nl5hufQCrS0MfziUwn52qyqM4GFbXqeKtvdAB9uYTZQRI1wmcuKVF1doZtTsV05asGwnrrxZ8NvlNzpcbnvjt3a7WFEF+YK3KPFI3pzcC9qSZZ40MPovkLq4GpwCGPdyXukB/f4IZ5ztZ8WkI4pkfRJkSB1dScHlZRCMdi7u/uR/mA8buzKugrPM/13W2OmmmlkHmRs6jRwNqvLtVuOy11opZgnCUYJ2eSzgkmri6yXF2sWHM1uGb9RLZX4rOcrHc/we4ItbSJH7Ygjuu8Yw2VnXM+W0tWVSsnfFn0pZx5/aSee9aTWvQCL3kDDQyeehOZWxAip2vX/RX5G7v3Un2HPOlfWs/pih84JWEpCIA2Y2yX2S6YqWtNBJfASfmUXD4KAHAReeZWx6fkx+1uV9rHDK65o56K0j5BAo++NoXvG7BwN9sxytR/YPXk4I8KbFov8GWobthfwdJ/IwTTZsj/TM0HtCrfLPWzM4Dgx+wm0ytJl7kFno0IRrMnHx6pMNwmYVca6oldX5+PzpqOTakcr8eCo12UGZ7dOwGvQbLeavURL8g03BSpG0SOpV8NUBIeYRbKFkDHtf/mz+edQMW83znNuJGu9R34D1mvN7X6K+zHlIVp1kUjzujz8YfcZIHUNvcptoayU89anKk7xzn9Sjz46w1ss71F8P4LxaxGKn/mg54yQerv7iYxoXZ+enc7F6aCkI04iY2O+y6uy7a8H/QF/zZHP6f/GEMbXQto4teTPZabpdFGaYP9eb84Rs3pfzHz/irxdIlgGAGAIFUIfYjH27c1+tUX366HAuXaSS5RADyOHVF60S8x11jfz+iGyCYnPRj0oPSOL7zBSxBRIxMn1PgFNbLAX154cyYc3dUrFYMQZZ4yOhfJh9nT6NIHttpuGm87+/g6SXB1B/HGGe7PAZ8j6cVnXKHALNjmwRW3Jmtll0z37MqGepQKbvOTheyUmL0zCNBD20liffQuYbOpeXQoI0NKwDOQofz9tyi5nIb4+HYmXu4I3M+pKOgBToCboOBf4ystPnrrPWImafzlZ4xXUdWRZrzfCesdi1wThxA1StowfDfESd4BnwejigJMjzxbrOWIN/QP0UIqAIAKJjyGWzsQ4moIJWwofueNrCh5JqtMfFKGdnIZPxNmpoGC+qP4EKyBymnI6r4rsKiFoR4wivbuWSkrvUSSpQbjoTp8bjbWc/iNRd7/bmuCYRSMGFe+L1hk0TNlERlhzIo+fMm/tKBcNBapkKoJcdoxNs8HRTJyl0Qv9PVlSeQP4LOR1A9rmEf8Jm/gAzly4svG5MNiGMrFOB7hlI+lyv8R1EfzrMHOTe/Xypk4rjvviyuNC6vBQs0NVfra+9mzt4lFTTlon4ESQPw3Xcp/mY3dbGKCX+L0/2nRtrszianBV1cgj8N8gz+vnXxdRKpJMQa6cD/5UKugtJyUJMljSlmTsDYDKtYqGtYsd8WVZlwlynV7UnmcV2VYo4Yuu3qSXVZhX017kuHNv5a37EYN5dradAUbpMZRkZUpRUqCAXMGqe2NakABJcFwoGPUjAym+fadpjg0WToqxkO40ZbwQCOc0UCTWQitpTCpPkzE1jr6V1hNqYgZbBmjXT+swmusstECj1mwjjBNdvfAeAoBaozlyBFDF0yc0F1ocusARvWTc2v5iAuFMFO0i6o1C3kvZknpBXYSQT6wftSCflpcAt/A+wCiHFzlSmd97sseVVBaD2bTN/vUYaak0DjN6q9Nty+mjs3t0UCMjALRAl/XAs/oznNZ9PEkWkg0WGBcjPBihOujNK/NpDwEUVgBG3vakCakA5Fqz1K7GHbN4/ah80FVhhDJlEW4+AsktXYeBHkJCptPt9mJYme4ao8zzmkrNxxw8U9jnzltBvgu/UGk6kPfVC17AMGOeyyecHvBwjahC8a0UGII+/kI++s3RTmQkQxTFRmUfDAA1AJSwVJybXOLqAebNBc/+epMeqpyPiWG8KsWRqt4lDuQjLcy+obaUNm+BHxV6zFCCpSHyhMyPbn0Q3xanw2Nvj8Vlrbi7bLV8+4a8v+nmyGwZbrk40Dq1Kb8GHdb8XHWeFw5iYOk6xIPOHv9F88/X7OOku0gGrtv/fxOOqfy8vdyYwqYnr5V9mS3E5U9xqw8QwNRPFpTrPH5Teoqbt+b5lP1fnMuDK8IxyG3uv+P3lfd/JWna8BNG0IbkiqHH/tuz1K7TwplG3NCKQmbxF3No9ajNeX8M4htaL4kYB13Jkpb2dbEyrAFMpW3xm0njT0JDov9mBIQzeMnOdoBmh0h613wG3cHBQ6QkBHlyuQdZNYpELZRXzvTJPbxouSWWv2UMooNmVZ8Nw1OmHdpnVPDwHYKa+RD9C4h7N6YpRjV9XdqCyAIDIAlHgXsMAkfsWXJixhQz855Hr/oLlfz/RrbWtiaFe7PJp81rc5szb/GkAsmMwfCuKbnbESbMNVSb8+EQukU0wvNSezGt/3uBgW7ZKGBGNGyTYmljBmUTLcfXh2G2LQWuzq+upQUPeCU5xxsmoTyI4mmw4fIA9im6NY3I5cjiBu90/sRdjQNCrUiWBcyogI8Bzx5zPu2twxqU1am4B4y5gAi5LVL7glrwfHdLA1ELPDVF9p5uSZ0ItnvsOBaotKBNfVVuy7lSL29D4apTaRr4q04ZQbz5FH9dRuc8ttZ3nRXYwEpHKrO8tY0rAKuTnIeLasgsfZUQRgiGaAgH1ix0aO52eUf3GlEF5xRftOLlNH7dZZncysdyAwBDNYrHyEdpBmhfwuSq/D95lT8DldjwHwB5ByiQVNbTGW+U1t7Us+VGwzxqWKKkhlgAGZFbBfaBKydYlleX7zHYDSViiVplTd97tKgZJOXTSHP/KxUXoKzOtTojk/2w7J0FrDb01xMhiB0cQmAMihRCM5YkdvFkt/G+Sgw6Uzb5e87tbsKT9xBVnWNtTOjIMPG9psq2LGHcjjjuMJKect90aaPSKs4LY7FPe3Iv2ZclMnl9QcPtcDoG3l3zmiJG/f0T1Y41AvNpk9OXBjsr29ikDYZEmkQ27UYQG/HSsJVRrIneFLOEL5U93a5sYjAvrGOuxHJxZC5DN2oLMQIRh2LD6Qj/yi6R4gQEBzEBcf7pyl5+sh09gxyPqKiX3qHYesFPWtxry5Wv2cPq9rsWuqf1BWp42cgK/LAHeciaNBiKiXI/jNm74EjZPiCmjfYgc4aEsdga3MQb6431+hCSYzD3UI8MwDUh3yHbGFSropEYoP3OomOgVznLXB2DhA0SmH/G43f/rvk5Vogy+mMiD/tT6p5OnPF5KUn1o9FrfV1nS/WgIRxDhKx/5qxCeHQPzuAv2YnJXn6Jbjhs1Bzg0CKekOv9j9RQ79t8OvA8JGDfQfNzmgQ4ZJF9g6HWgdzOhgws+WRBcxdwFYN1VohqFgBDQsAbSrfFdvTAd00seO1L7g88z76IjYorGJe7XuYBQK8oP3xbf6RtNvExy5L/aPDFn0YHJ1a8USkUNmWA7+5ghDimFbiC9Uw+dKDHYOkvN+Cf0wZ3Co7HDDhtsqgxnjt/5R//F8addLababo4tvyXm4XMDEFahGQOLfOyscvO6l3rG69jvLbbm0BUkfEheOIQdwh7ZGSbIYYckJRHWPzdrDsFCBEtlxwuAflfv9FxmAjSodvhJ+mLKONpffUr3kNaJ+4fPrPiGn5tCXEU6IxqJ6FJwE6yGNk4fc9RlZU74rWtSaXBAUiS4KP7IHgKVEC2WCWfC4vVwFroBo8IkruQZBGZ9QZUq2Q2CaLRzI7yqlZuN04dJAZ76P+BUHvBcpMq5o8xoiOkyliHZ6vPE1wOrTgEGpApwV9CQTCvwPIzIX9qYBgBKRp4f5ffH5uLG6uTqRb4hfQ0XZTfC3/j1jbOSsXYAjrXKA3FzVarwF9QsWgnxm0r9o0ls2UZbyF0rGkSae2F/O65ALBEZg3fDqDVuffQhSyyTtT1mt8a1kRKo3RamxJvvfmA+N9DV8Rc+Nylpw1+Z4+hgqvD4A6DXD4g+s6rxwhOiS2AQHMSZ7Y6BZdKbwLnXBp7hgxwTiEG8tyiiIB5RijPoSz26Crf+nt7QImytRK76sU5hGue+elL1gGNiyAFAHCXnYB2ylDV5hMP8JSIHtrQlbOChgdNxu21+ILx7IBEDP5ceDF8b0seCLk+f+K4TrZpf/yaFV4F+TsUb00BNK3nczNNwlVc4tDwAnv3F1u2nYDbR1NNip7yMTkhygdjTE1CJ6UU9CR/HPdUlJFCQFz5Fb1QqlzD0W7zK5BQKDddLqwcjYwiEeyLBynFODjPAGeENcPIDe0BW0XkwNwxo9JuExaJYxHJbSxjH7VdWUlXBqFSQj9RZX9tA68vI3Pyih7tRonMCaYEHU20Vjv8PPrnWUU8gg7JdRr6aLM5uBRRVArvDxlDVe9deha9I68XzdYSodr4kn5pvDBkN8K7eXIR7OUMoriyl4hy79vdVg937myQ/nMtmJLVe2Cweg100yT85Wfn3Q9oD1iIhcBPVh0cxptDVggyEcDYDek7dzHDTxVrCmMTHZfar0D15zgOJDOQfBi0vorzkhJRWydbdaNSgx1A2LvHAhKSYA87fHLgJQKfzWHYgGb8wO3ngmzeHIHSsk/pUN7WNOdvTGAf3k5TreyWfADhJrGPoH62jWVV5obEQIsP6WZvcrMmgmDlVLYT3TTiczcO3BHD34jmsHqrF9ZMTi10Y75uYBBJhucP/Oeg2yp9pcfSDgzZGwFyLvG4nlQ6SDmM9rXTYoRcdLkgkhli2xwAZiFH/tsX5Qugaw/WQe1h+jQNr1Q+1FPtL8+9Grr3UWybOcgz1S/G8EudU5yt6luEhR8P2AjPnVeYa0V1WJEPnn8xrLTG2KIowxT4x6jOaR9Hr4dZ+LyS8HUuJAJhnCx6y1UTmhEA32GwxqO55HZTEI0s//4+nInDf9lw/NW3tTlDHM07zLHEtplseA0CKJwJKtyPg8lDapRYWFXf4h96pc5gbt3Nw8HswpVyFr13X7VVxo7qJbtCu9MPJ+I5H6YEns02N4B9MWERBAYXueHU/JpigjG8fc0dlchhQsFViXbKfdNhAOZe00/lQaMUf0hU+F5QaH5O9bxXDxOqhBkhzby6KGg55QlNL+EbhRr4ltEmqeSwzjuHAUS8AucVRHBi+PKDLwzx/fZUKm4FHxdwPoL8bpz1o/Ard3LUyvyggl/1I+Q+r1dp1w97vzzWRoy+3zv0kUgSNqCDc7NLNrpWGCcgqVp2jaOfK2HpTMoWOJ5vgxcl9SVGK45QrYdWmlU3KGw1wOlBqHcEd8Koi0Mh/9rvrvFnmjQ4q9UtyPLce9221NFSvd2vQYlSWqmi0jFq5M8b2Zz/VmtWB9i1Ig9zhowM73rmbCFKoeqeIEYsuaeR88bhiwzrqi4ctKeVRXk/UTNUhWVBO13zyN9NIEdj9uquux6AFI8G5p7hFfRyKjpZ8cMvCfcGyU0L2ZapQLWK+vufWWgCmFwaoLYiJUiydctDZmCqdFkt5fA819l2vMDvmwD1b2MuGmEIcjRST77txDgEPmm8K+oq28smMEQcjUxNra8BPtiAuWX56ysM9Zt2R766+HJf9L1C0rw3J97MOvMjcXmnsK2C0SToIpFn+1Ezd5KFhg3EkAIwdR9I5aLolNDHIbygC7Lnswp6a+ip5mvWNsotoexBFbZdTo0F86kXoWgWzZHz9OQLcCnPgN2dobcZLs5Tt0Dt8IL+ueyT6ML9QbqbLSYwLF9sRo/U5QuDxh5jP0jCchT73mcqLipZpDbgUzmPgLoHexj29SKSWk5CTeMD6FeOHTprb8QV2EQ88usUUNly30n9zMliBgWjjNSsFI1YnoBAr2giMqyh00heLOWFaerukwznaQlooYNPYTkMbcHG6xWB+pJHeoAH9X02HZFxoiu+a/NSYPZkaHTF5fSOF5UzD7xtmTGwVi0CDxiD/dXvqlziR/m7jYz0VEcwzPIgl3Rlm3aKjg0fwUiiQ7SgpdM6KgT6VfWWLOtE+WZt9AmvbIAektntOwbEV7DZYF1oo5XVB2M9cWQ5BNshcygiPz8+mYDDQyw0ILYAUV5egmFZNNpNk03CmQVqXL1eZWS3ijO0upstsJVT89A27CqKMPTOM/oG4w5oU821da0lkbjizcShsvRl1CbdXUv+yJt9lez1wmCe+vCNuWXL3IJiyYWzSbqIGvEAP0yywSACVw0ZB6yQt/goLGQnH3MCUksyLebaBXqaxKBZiur84wEhrYtptZCvCrSjNDMYWOBxV5ye/58WtgVR+ZHmaENPu9rHg1c9l6KpC2F+B6OG5Ttn72xMIHLiXGuw9EHIhtlciHUZI2/MmEsBu5WyedVZZ9NxuNICK4K2jMov84aSExt5/SPyFjvPIMaR0+s3D76RxekDbtJN5mdOGK2wkn5ES9M/moa3SPFsyV54i6SASlRPrTkTyjZl38zB25WGzKZwRXVVVGl8Ms+6zPOd7z2WbyPsfVHEoCiP2kZCKTSIELFa/QBnlpgDntRO3aacygu0PjCqfAW4RRTtGPiU8JtWbMEpAO4f61gtYQKkXh5ytUGaBiZqfNQ7VdX8gjifD9B8Lo4v1cBe2P4HcpxlvoslVCbP/qC4xEEJLZYgayXSw4aM7GnQuLrffPuWZFJ2mkpb+a408tAd5Bzi9DOTYy2jsbiyZFJG4ragZ+F/gKFj1gD1aWuSSJSOmauhAESBCU7xLMxBbffdK2tQgqzQkBinuw7fxIYR9XjsgG26MENigfwbrxH/4W93XfBLWr9wHMBDs6qK1r39I2oFvaPE9Ez1rPoIJ+sAMx/Cxa366W4ns9vfHDKi0zXRO0wcUukUdnAvsq17lSdc2PbL6KPZ4OSnBw6GdPOcixD1Bx43jYtVim3vk/ZYS7s7UoPJdPgdxlj2lpZQOPI0gT/e/0Q63t/9r2azAeUaBbd9xucS1Qy5U5QihbidzSvXaz7HxWFIo9jmzcVnho/lEFNnd4kYVlWLK3+pvfzuLOZs27kK6OhyYyE3b8UM7lsmCppbu560W9ngNS0alMo/P4N9ph2/LJar/vBGVGAOTcX43iENUL2YQEwfK5vQdu0Aen21dOyUofT/nRQ6O9qfRNa2Uy5IvKoutdsc6Cka7imxICo8wXdO6Edvfk7NkezQ4wah2GFV6TgAMkjw94oNYSqjxNE7fn+GzHyilyylILUflp6GBx7n5ErnljmLiRDHouY9teAw0Ie6RcgX3+0wu2QvV8FT/4V0oAxXqSVFqqXy9s4+WYQ15Q/jjWUaCB8T24ddq0Ux5vNNvqsRK/e2/Riyglixc3Dk73f64RVSGl8DX+UW6papxaTieJez2TKh3sfhf72i4imcNZeYhxIrxlNSoWX3tsEpcZI6TL1yMtaI+/IoTGUOKh+CF5o05d8TL/q5OjRDEzwe3CnrZmT7md/JmFEpVwszEa2PYIJR7GKTJCYLfrg/+ZwrFKILY4DsZtHJkEv7++oGeQS7rTcVORCqbDE2ftEUVeubtos+23ojnU1q6hWPcHYx3C+l8EvheMgKdE3Nub3ZGwKGqEripFpoPVU/3we2AKD+XuKFpDeecrz3g9BopfBsrY/hfT4qtUEGxAuFyYZ2PwE6G07xQBw+OqRl+JvyBCMbcKsZvyRQOwLBOmVFXNJuIkrIPCRlmwEVDwzzoTtyBsWcVNKRf07BRJ1RVM//0+PoyFancbWOjBeu9EAFOF+LTRL7Z5OsBxvHwVWZrbgzKaGjrhgdoncLoyAHZsi5KSRxJ5DIZoT2PISeOk0bWTO4a5/11EXqvMp7lHEoI7R0kuYAqRxktSHfrii7X2PuaVVjP2SpNIdXoxxPFRvcd5oXwmm5HLdFOzTCi7Vl9MhavbX27e3araCq6kQGdmYYzxYjGcX2eXAaNPPQVZBWGVb61Zej+VHx2gFVKkvnp9IUFHz3rWnAHEM9BfF6arX/ymyglKtv2cPliQbalavTgiY1fN7Zfh/Hu3M7jKV0RGCXY1akhO1Tr0QboFxnBT/pHdzthOQMZGZMeKHCqniUF7EC4+SJeIix6rqD8RUOsvR7KaTuVqIN9ygloOmgHX+24EEYV+xbTrnh8rNTw93NRdjCJC0aO9XkS5Z32Ix6mX1wbq1AnjttZUY/Skr2P4yK7pYkLQNFbh5HdZ+e8rS9dsTm8RkdNjASHgXzeg8u8oDL4SXw6X94g/V3jGEpCETJ1hyI/I9ZFFNe+v1jxnkMMeMNifqNUV4h7W+hxT+JqsN3hlIf4Pf3jMQlmvhI3viZIM9zod4qx4MDfxNBdwCcplenChWRff2zFqxQOzPhGmekJvGlU1GEFn5PAm05w6jgjyGIxm3vCac/W4iMhbRs3o8CBrNfwhP4p0tA4suRMTSDIXa5kljgSZkjgg9ODNBJGIGCPtxIUzg7Uh6bXyEYoaFfuOtoNmOxfmpeqfrx5+rxcT7erGU6EAFr0jqm/twnX02B9bcJe1jL2R1nmpHEXbm6FrzmWmS2dmfvPrGGIDO8Eqz7hFoPG7M/SHPK2DQesin509gLujLYgjZuBuywaAwtRawKXuBpHrZaXhsqRXYOt1nKc7MA9iPshwPEeO1vugWzqWNletJyWOULt+z+eZvLtPfF/TYyCvL2XiXNH8YIOFcHyxSkU99m0wQmiQD4U/se+mNMnI/gCJpOmXWB4HQ08/uXbQs3YTo4voT4u5RyrtRc6niBtAzQ0karDFTQMN+eLWTw70TrHQvcWLvqLgSZx6Udt69iAa349Rdx/gLwJfovR3RlPjVbUyqByRWm3nvLhIgUu1o6tmm2wX+Vf4SmeLY3jLww26HYo6+DwImnjNrVS7bNSFAWPlHbr3ZUHrpO1Mj/i9H0CBHupZbDyFNqFkkANVrzwBQrbj8QNw7DgItXREfdOSsg2CKqR7DaZXWdIgI4Dt3pvS//GOiVo4QSAI4IGVn6PESv9Gl28SxQ8GER9zfPHzlq+ohp8sIWhqZmtphmbVz/mmgzSD5aLy4eWqn28nrKL2CUwFIdMptQBer+UsFCgCXW56zujI6+SJgnGHbgNs//SkQCxEaa5GSxJybB42rzkdphZFxIp+CXpOrCGdGsXDmZLWqiG+kXaQr9z2/41qPczG/jIDYiSV6nWLMK6GYZ3dvSlJfySkQ/xfvGv64ICR6drug9w8L3YtKQVTtPEtsUBNPr5RCinfYXN7DGjNUqefYTPXmPw1kfOFGAAcbjmDuQGMMQLeyMV3ghgkYv77lB+l6gxehFzFH2fU3jjciSnkmQIZJoe5z69/0+J6QzdTJKBQ+5fzIKC6sgq998DOtxluKJdLw/JfxmFlgZSGXUN5nSaeIfMwnOWu5I038HSFl9kJfGVK0/lkQKmFhBmoKwB5zU2A6pr455C8m7f5Hnq5rtJyB+DtLl69HMju2aONL2nl6j9t8UVxLAN9R8yvg4Ixs7XIPYKmhWaGCgGCDfeQfOzGzpHp7RDm7b+TncE/NcO4TV9QaZPUQS7gBwIeG5DnR01QKEUNbfqnULA67EvBbIkZSKxb9S/NcYWDeiTwRENKW/mGWw1epgugHtKmdKfHrbPqzFVBcVzSZaHkO1AmgjaHLeTxYUNO5J5U2yJS6truxTGe+FTJMFl3JwWpXSPxdHoAV9chl6sw/L68iTA3bwOYzFgr8hSxaYUIZ1QD4GLCLTtZtxd+G6BiA7IKjd61XFYj80HN9mFvMtJEccTSToVjYBl8OBpS+q3ANAj5H9Ufgtz2toAU9a7I9gRVuJvt4sjk7jo8L+zT6SWwNwdrZR7C4lNkt9W2JFlHeng3Mh4xYyfo4NdSshCqdvvYtahnfudGY4wxmFHR2R6Wj0VV61PpGLOssvNz0odo3wzCZL+5edABtVw3YVqRhgrz+IbQolSMfBjTzwgaOh6teGftH7poLywnIMNIPbiEuzb4RgmuVPT7CWhv0IZkHS/DlCT0l7M4SqV3FwK9B7XrupETj+qUfG6EdI9T0VYMF9z//y9+GFojM8+DffvrhRr1dSILyAPTdmADRWNgJisXuY9JaiRIYvrtRRu7yVSpeY7hkgYLVu7mStNWsF06+wjsmjOEDlZM0LkrTvabbCYe3OrpChkmT+sC1KFAPAajhMPjnaGfyhxIfyQRb5z9d8ZqtANrPHdaiAAEA1mW0hN9SNDbPuM573qlIuDdkOS6AQFshe6pjC36IuOatau50XLECbsNK3ns1PtFmm9ojEe0x0AWAW6bPyRGb786YjueqPLkH7caRJpuF800cVuN93SQC7RX60aWmh7NEaTUdLp79IJjGWYbZ+AvgWXBauMafpEci0o+Od3lui7gfD9r91FqxxuvNb+aa8DIKkyOba5m1hUCRn1vlEuP8VNvfQIKQZqTSaMWU69LTsaipZ8jVhkbUB2JgeKTEc7ua9AT40kUugcqfLTrePkOGqB6Oe4trxE+/WLL2cJ45eDGaR05u9/1rLUd1sNp5YpWO7p6UU6KjdCl+CBbJIlh4tHnl3R0Wgk8gagIXdAxt3+8XsGG/yLUMwdOYAYhuoNtMyVy/qzJOwHWMAoEPx9BVujo214ordPLKWSExuSvoOVletsUOQlzgA08DfR9PUOsQR+IyXSqiqAuG5LEdflTyGyAcaN9zA/7LAayF00p5AX4DAc+HlRYDukWxOR76TgXvegZwmRCcRYJD6/5uJurEAp8TOHwjFQcSKySdBjh7NQAygQZ/zcVRL5V09nmlfsaI26/RAc1TMjeqQqGPi/e35dprDPQZb1dgGA4rCGhrTU45jKS1NXkSeFO487xHG8IbRgYer0gocGzdgTg3BHKhv0gA4TeIqYJsMCWSIDqKL+EFYyec3GSpYr4EW5kbANfB8z/RnZ3gsYQ3E11Dp4wRLKJ2CMH9hdS585CgCWZo/uwwmwgsaGvTviXaa6H1uysJy3hIZL3dwuTYh9WokwR61zc6xgPF30z57CQ5HGWc7gU2FKtCyg+jZdj+4f9v8Mbex0y/J0n0Y16Dg8U1PCznR7Gd2l6WTdye/HHRtYk8TKAeO/6YwGWOJJKZK8sYEhUlXhuxQC+Tt+ziqc1jS0zCYvH7W7UcLZO5MrEQaCgAEyTOCOGWpoJ90Z8z65WT/yFc5oHHLlIsa80LlKi+nBlF9bkMr7CzKe028nSxtKNHxVGS0JVcIiNqociL7U+bglsppAYuzqcj0O+IhSO6/WrwSvP9xPBKiE6Qyhh+5A/L+pl8I6kLhK6wGQH8WmubgETLRvbrVUAsr9w6fZ83nDMV/b74KSZFB33WdUaROzvOz4gSDukXx6sioje7keWU3fnF5NJmNrxqJydghEYKprAj6Izj+ZzktbZSR0UZsJ9dFToTYqvVi0KTaFHKZC8jPqZzYVYDS4MWo46GNvOeUvPLamQHwmzVIdX0t+zzbnbydJP4XxcgcBMpT+ZVhb8BEIo1PdyUbFjFWMyvPCkbHQ1dLKvekBYZHJ2qTAkmpbmpL5g/HyHzHs5zzsclhmBzujw9Skm+E56vp2b7gGSliP3j8Z+T/VCsBxM/pZSyZYAE7Mi1N50BOuJS5jW9XpF16OUudBbkx0D8Q37WW6+ywKdSzVuQJR2sTZJBAEayCmQQa7giLFmUvA2FD9ZXrImk6lApuwQ6gqCyiG59Ex3i0X0IxD2sU5cQW4w4ltT5X8GXxy8obYIw9mc2mHMuqHekErG5VCAA6HY7D1xsDLHnQfHx9QkNC0M6zABInMdM53l4mdFFJY/W9nEXrUIv6AfvKmq9b6qbfGWBfqfPuXpwrQeOdP7Spt
kJEjJB3o8OnA3OursZ9Hs4mMPXJS9xv/IeDdicCKFm40qu8RusqzPaQ/lLzHWoF0Ec6+D9OGMRCzMWh54Ivl7aRbO3nSlcxme4AZYlxsy/r8MXqudQI/N9UfKZgu6DMcLvxgLzCLUMvxF82Gx62qywjZoWvCcmjXl4mJfIK3+J23iHBr0funmTaSOCrsSI87C3/iGQrszpROYII6x1jBsVZ2dqku8fFMryM7wkbFYbvVE/tEXlC3EQeuWevYYlaegHpSKxsteX0v6Uav09pp6rjXc4rhCK9airLigoEUOfynKZiTDdOlmL65eSkO1knYRrnbzLkAKvBQs4PDnWGo1ov/X0PMIR7ZQ/WqZG8Su4zae9N6NOj84X5A1wppzfvtpaN7osc6nEdG3hINr5Lj7b3djcbauHaQS5nVpsiW9wdyzGuPiYqHVNfDzL8IlYhy8SxaoSFd0dMp/M7J1E0uyd7v+MTBoNTtgLPr6k4XTSL7YpfgjPB79S8sBSNLL0VuMJECCnxtahC0tcw24nTAnPG3KoMgfBKaluzdGi5w8cqmmyf1EEtfGJJC+5iwUHR1Z/Bh5IaFrxiOxbJ2lo/vt0WOuQRln6+DTx3EtO9ls+qXkMWI6vdCuzsZ90PWZnfDQX0ceocDmwVth6qw6C4nc4TObmkBwLn8WTkvVGcglX/mOCTNPX5TVkH6Bg/eF4s4MvmX65FCkyjlPBA7iR+dRu26/R7iZv7v51Bunn150u634KC1IToisx09zAlZAWw8o3mFzCxo1PyK0/NDyv7ViUngw/EOeKcSGhl71MOd1G7YISDNC6KD5I4e/S9mVIZylUoiBjqVDmJqbLvw3ViXj+HJx0E+0v2jCktOhe3ny5x94xVoDhC67NHJ1k3ODKrD1uMVNslsBuSEZryCpxAnhJj4wjBAOB8kADZj9Mv/AgpvXtR5NtH8n7JKrndngh9OdaQ1Ub2h6gvNT5tO085Fr4nNuOFd9+h+zl7fstO7kN37HH4PE5fyIJbSOvTNHXR3LzLcmOcJNxSb5a5Sghb/fv3l+wSZjC5nU/sGDD/euCNqerZ5ECe29/KkgqF2oFIv1XO+s0JspFS3UVwMw19KvkEyiF1ptRoMumq3Vs8w4+2P5yPzCLVLv6M4c317nDug3g1zhwbyOKH7c1o4wBypQpAK7SOQ4FIrfkZHI5LkfPF0nQdFZ1ZryghxAXhPejNqMGiNZ5lEXUFO7EiRm9qxgBztr19y2rtbB5dV/eXf+jIk5XbEcpQU1bMSk5r6+rfB6Ku3AB1lY/iIrrwz1mcVQpCOcJI3qZA0c//V5B2YGvjM8FTtvfYeZ3Yt+nby+JXfOPojR9zXtFrduRC8d+R24dxaqzhqwdA15Y1VvLTvaX9jHDZEzQzZVf0tnEtNOfhurQnS95qwSWQBS32GMfowDoz0pjSlmmDNzwo/bbFRoeyQqYcn7TvOG+UGRg/4nFdDxcfIFWCdQCwNja+/jYSCSprTYRjqFnZEomfM7MBPz8uDml4qTro5WAa8vDJlBQkmaYV9q0LABcoWrAqL/mFNpGR8d7/ypC6OF/5q/hn++xuPO4RCJQcDmX40ojwqkfw1f4tVHExFeRlcFqdJ1Q0Uf+ry2QhPpu3ITU8cpGlk8VKOIZe9AALjPouN8/hn1uTNrE3WtP9KyGRR+6xcbFwJ8nMkM7qj0dvbGh+rHXbcK4QPhWdeZDzPJPgNJXUHGSnjTUcUaYM+YGBx3b5zjETaJr+oJKZoJo08Dd7wOgaulNKc97OdVaw00Sd+aufmfUnywHwT70ODNlLyjilOHqjzMDkiG1bf7bBni/7iOEq1OZln6t+tPuI/c8RySPlFE5t6+lxy0Pe+LW/KpNisPnQj4msgmDoy3BK8JWDV0haSOa+7qcOAlYmxs11YXQU8yx9g+FauIMlB3wmf4r8kIvXMtP3+u7prwo0Xg4fxdQn3Qt/udbFxlgplHdh8X5mNhL/QcHO4KxV0718nfN769l1/BUaBGr0kBJ3Ghob9nHTnST8iouFySbDj9g+/2AUdCr3idabHrgauW3Hr/J6UNinYMiZInO0jS+5lFxDWHr3f/WoMQR6ABOQgJ5vrJN8kga1bGjIrVXO1po+06SGbvP+e1+X+G3tWVz9NyDaWnMnUDNvjXuxicPvMdRwZvH4C23oMPHxg3JHQjEyHOq3D6Su42P7q7BN6Rr05rpcaNvW8z7zlzFd5UK1zymXALBBc/gGJiYXW2nO76OrLA+0OtCmdqDeqJ9F3l0i9eyzOr40VLlGK9X/CPMOI+XR8O7cnaHadP90rhFh3YOEoTNllDHiYJL5pcEduK0yxSoYnEOco2ASGXB87TO1HoNI0oMX+NkYQZs36dYyox9pYLpIVVG9Iwvp5wOauDJq6G6q/rzsTCTGjNNq2jG5pzTbeaItT/HVNNtSNgEdPZx9GCq1HooFZ4IYi+4buHzSEX8xWKB7hpOkWk2xUPABdLdDpfzY2JEQH+/kISM4NSxKiTv8FgYIpdE8+3L1OSU7c1tOyTocNtdHDnlAbjf2N5T4U1lwRFu7hE4fdEPZRRjc16u1ZQPC7yDeqWtg26n5+RNUhWDYYPZ6cEgfhwjrBYFh1a+CzuRUZwTiF89dlN4ieLbWUPsL51ePrMOygCOkbN2yn+xhk4S6y4GAJHkQao8C3L2gR166nDSVbCz7jsO4CGbMMDZB8Q6yFu32p5Pge5kzFYFxjOfDpQxiT5kGTSSv+Vec1wb77KyPRqjYG7QYbo4u0s3gTGr2R/vn5jMeRh/AmFkBNvKsZxl5hxejPrIAkknojjBCcHpHR1gxOZfKPTi8lNW2SfHPDTfC8aD+J1QGMnJheHGXZlZuCl5Sa35EK250bJjOML8fymTZSgwxlfdwwIAT9v0PcLmF3+3b8wAF73DGRCh5km0N3COGoaSJdOqjX8iC7kPN6NneXZziYP0ypAcN1RgqNWmYL402gK+23S2I1oTpxvzPeQ2eM6LpikXPG4CroAbJDX34oXgdiju+EKTot5buuf08Rax8Dw67DhxJsHz5QQkqhKpL+qL+IIOY5Up31uA90K+BJn10zRP1pq0u+WbZyGW+kOZdcZUP+jyKhuBLYCgTWqkbuJ/Xy1emb0tkS51Rl0+87GWfnfl9T3jqc5smja62+bsxF9nxxze6iG4/9x4xhnJhlioom04bsJ8Iyaf20//9tzU6B1IkrEjMpRE9xje0wT0smZBFAFUFRpBwHJ/RYmfwlHiETwhfSx53Eq3FuZ9lDxK8NPEXPQ5cLnL9tN/lq0ss2f4cuT/7LlZAIvy+dZlOD1Ndm/smgsShGYmKrOiECpPSB8qX8YrDVlQW8xFo4WOO6wrvcxIH+Mu8rZaw8NVAgYiKc4Xviy8Z1Bvjjzj/oBL4dCDoRW25KQm89ce1Q7D4moFpqgObMcrok5Ap0/FpZJxB1T7RUP6OkFSbS1aPOLtParvqSn0vrDfy2PlVXRSZ/qUHdf2KsR/l6cN9NZ/6uUQu3ai32dg8/cfu2WuqGYvpPkOHc3tUf/OXZ3S4jel4I+MmVXjzgERR0cvHKd9hvwj9r9dpYS7wIXIovXT06e+c4rOE3erVg9Rfqz0G7XL7MBgPdh4AKHq1bkVImXUXlrE4+jh/RDLd6iMuaSfbarBOcTpcpIqJQaac/j+U9oYYx9OMu1yjs6c/qLkWrHlfYxsbrNTJCKKdK7RCS3WEHR/g96xFJgUfxFEGcZn/r1gAueZJI2y6K0oYBfDBRgDCcyfKTJahLJRxFEgsS3VXERXmEbqWDPpQcw3B/LOYpUfhUmYoZx9yr2JEBP6wk2X19SJYhAV6tB4kEwdrlSVk385gw9t3bxsdFgA+lWTe8A53CkGq6PlTbYmYSpbI9s1KiiiD38RtE4TS4TMVkKoGqqp/WRUZU7UJnDDEJaIjigBp5nLNPSEHKM0wUupoIFMbmnYyNVxBABdBc92PtckwLFlzvampKUrj1ZDbx7gjoZUCNTLw3lDV2GkNgJSqFsn2soHD992uxQE2W3E0OwS+mWsnWtuBsl2cKNud/H968GRFrryjqNqD1K1J2I7NnhcS/I/WV8ZLpXX9xq1OiVd3cQ+RfjnqYTVwcwvWJJcTA11mU/TUN+ym9yLm8eyrkUnXCoFzrx5hOSVKaPjjiFv7lrXIx0AOdJASj05CHEAl3DwLYRMdIKLmz/KdjPOY67m16FFixVTcd+CrfGr+FvfWKBSSJp4EyFdaqs17gzS1nQn3iJ3qrZII4GvsZJfR1sNzb8X9O1fGI1htkoql7ZNpXxruBGwH/cI/jSRknqC5Hy8ANx6bI9HniVXxX9Tv/QXx2lcpj3uznpulEfUQ0EVJOVz2XJXCn/Ovggv4MVb1uiGl3GdouUlhGYKo3k9nfThPYDGahPFe1b09T+b0dnqDjVUsbnRVDqN3VrNUAbRuNNtChD3BiDoTmycuHAES8gd3uPjrwNhoA1kwKyURbkVhbf0NuPYGEjoRQKQrVqROqjdjeF0J5zgQTJfS4RM8paZWv61UBkGWZHXR3XYn7oiBDmt3x9H8PJgeVug7w+oGRGHCQ+9HvAtp2ihCC041kjc7XmIe8GsIFIBx5gSEPIBNgmXQO/7e9BZZIewCeU1xMo6rpXRD5BcdylBcAaJBCtQngqz6ZLq5OvW+Css33o+MlnxrMXG2GGnLag9xrrQZTVin4QtUO3B8ZzyOYcrS6GMhseXDDw4kROjufqVagvT0+fv4WlBSmHpB994z0IvKkbHgmEr6XFnBu4N3ihw0LOqc1K7jQingzuBLhsUCtkJ/rQJm9M1X/yz6XkggBz+kRDTVijvJlFsBER4IPK0u+10EnJjtdauPVx85SQKpvrbiGh20KToddERrSfX0vhxcLyxV78mNdGjILcXcX6c5U7i2Ege6qATUO3lSsId6c4dmX1bgxZMqbeqlzU1zcTJT/bOUo7O225+YwNawUhvRyDat74tMvCbwOC4Klo2WxGqcwdoeAjxzhCSWinofThp0CJNDob8Lwwk17cEynjed7CDhZdk9k/k/NYE8hEZ+7a0PtGlsvhsgH/c5l8RXSJIc8bGWzPn4MWWh60zHVCvbQoCmjgjLBvmBuPEwRJRd9Wl1Y6Wi1nmN/+GPSrwmHyGUm291AEjlUAao5Ol34qA1Akx7eid2MNQ+Pt1vWUgmfDXvtfAO/hISQFxyNgMAn/Rfs30tgMq6ixxtEfuS8CQhtBN3FG8qN3bIj/pv5mWUtAPsLGmg2ayijmCd0aKm4zrpxJQQy4ChD4Xm50+Ec64WZsr56uN8ZJQK7C8ShUJj7siLXL+s64bVJLdb9bnnTAt/EH2KwkMim0be7AdDVLD2tDQv2vX07AoXYUMSfaT8cn75mhW+OU62b4m+anSpylFZ69m0iFDvq5tyj73yGC8jxo2m6aQSRMtd3ARgWlsR3jm5NGwdHL9qyvL4+mO4n173GNNqM0DHnnLzxPWKKqxpRrLSkcK4lbCNMs5/X8rgrnbRmaKutBq7QYhwL9weLxMLqHUowufvgCuJBFe54eLcmKhD283KGgAxQ0dyhHBVm5HDu2wj3Zr8UKbD59HjHgeKpihov7GKdZEbuzfSqujjxfxgyu5sYqwCJNyhUhT9HuYOMuf1Qds96cOzKz09xKKDhau/+04uCzx0sBNiwqhDvs0q40IpEgi9mO0VYMU7+IwU7cU1MKCcZCKX2lVhx9phq/50PMmDdQcE49McRAOx+XsjMXzH51/sA6ah5cqSr00OaoVkVXRGA/TWX7MDCekdDYpJ6jNuR4SYh79UXMlIz2h4MKFXxrAB/hF7ps4qoDgUF7a4hmNjpuGjfo9msWKwdY10xIeXbakQwWBMfAVEMom0qRX2ssoAxyAMV5pVJaLvsM4KMCIcCuOXsiRHXF7l+ssOz/oypY9BLn3Sk9MmyAYcheYG4h80PshSrnfNdsrZ3j4GpVTA0rLWRs3qWZGwuj7BrJhT1tZdr9hL+AmwyWtjL60rT3mXO1QkvA3luKDUiILaRmj8iCPjAw2aidt0VNWRhHPWblqJscn8lWckMmTVirOyHp2y6nZ7rzZeQ5RWURprWT/aJMGoRBHUXn/HZqjN5OGzahICLKVgxrPucfL0eMWu9dheA5TqIMcHZKAcAaIfYUmWI8ULA6VOKECG04eGqhWEu6VOQEPOaugQ734FW9wgVgp/N11SXCd2z4v4uGLoeVpgV/w2yWmNWFhRWt3NhaGxmWvpBw7hNt4jKUC5eoSvkBn7FMUQHK1fxY072SX+kP1KIAv+vHnrz+23/nPiH/k10+yZT3Z6VGECMuDIMHMPEdH/yIWCI7Ginqp15XGLVrmwr2RatYxdNzBneJVwLDNapAHTTLBHdlfaC7ELDEYF1CQJV3xaaerctrCbAimUsuWEL0fLMh6nbdsRntVPeBZwqxzCuXUmJCVXxWWX0szzl4DicQ+VfZl9NWEwWtKrXAO1HkBmnQGZWYHx1teJDd3GB9HbYaMgLDvqyhyzGEPb+Laq9eypQF/dj/cqgfOKfJ1g7CfcukVopZ9erHwtT4Ord3WQGdm/44vFOjqHWtIlI7WmK19B/NHvbaLaxeyzEEqVWHPkIR/5SlY6+GuMBTAjzU5PM6LSAVdYeKw6DaPGAiDdSLgSNFc7u8/qGyhP9dTrpilzbKwu4EVWgplrhans6s8w3j/2zKxfj7OOb0+LF6welYQZNSoB4ilI9WVxILLqn1bk8B/WD/oL/us6g1x1BsAB/mas04lWgH7sycSoVmHSpr05yPD7DtrR7YyRvAoYGrUIiwkpMHifMTNk0FuKFeKOF+LoKjnVPu7+8qgdnD5T5Xwh6oK5HxBfvOKDMrNlLPRO3gGZJwpfhMFIqPvl0R4xF3XuSWYbrI9lqhYD5VaUBpiqhx2ZpJAU9mgUgnILNYds+//0KYxqQCdYmW9KxgjhFGq+rVQa5Ux9h920dOgP5OVTWI3pqdmViuHIJhPb6O6oYY3Ai5oL2mc0hV5Tzn47brw+JnDcS5VudBtkp5GUlfL2G5JLNYLYXa68G/oWVhTmBzcIarG/IGV2BSqMePDLNRFFdjAAYkW+JCJ024KM6OQ0qMsKRwMRQnin5LTiNQlOaUE3lF4jxaabJGgJhzWN4fKYDOF0FiqaJk7Cmzv20Cfy5SjN8qUM2BAHaa25gtagpuhUXiktcLPFnOpZryoUCZRceX1TD7ttieCg0bQopZQedbOquPSg68O7FZ/ptO0uSEtWZuTJWa/222fHFBcAH6fRmmXZbL0pO3g+TTjEgaUGxQrkkcKHSiZePvK2auHTLyhJBqY9YvCMUloM6rJcJsaabkqS0ifAft3wYnvAA5hRoizIouoMWFx8m8MDNg+/smwJoUKxv00dsHGlfxB2H12C3dFIpAUdGh5mNOekkOvCgG5bxO5rvZM2eTJRITSA8X6omHiqHc1wkAXLKRR2UylkXtNsFYxjBJxBY+BlaU/1SYpoIlsmLMFvDU0SN8OhKhtKGLZYkWsW1+LkGDpOXHRlKBICfBw+YlJ8HsLnikuhflQmFVm/dOIOHtJCwCxWSRiaMrLKSG0vrWf3zhFWE4Xfef1Dv9OKJlbUbjpIjyFAHXLBMnIrrCDufPArAcUX99Ugt5s8NQFKgVtNNa90l0X+66v4zl3ODY/p1k6w1aI+K763lG5UZ5XQiJMYFZdQZWMqXy1zo7yGY7BVSc2nrHaVs3lqV+AAoJ/VbBBMg3i+USh38NXDQjz5j2JyfXPr5u//k2rGpIXBtQrDl+JHqkuY+5nvcPuDVWe7tfh52sxURtcGL7EDeJyPalcLJHIzgfos1OoYQTnsV9hhjl0Yy0QKl5F+DbjDlnJXu5mn7y/HOgyh+nUqgl4JOdI8EOGoU/mOFbHvky4xrnKS8ljl8usKt9HkramKCkWUElUCOZroJCirYodlHPIeCheMmGOR9HbF6Y2bnRrxIIsQfsbQ/Iv68hKMefiQwwNGDo7Qzh0rEqDSPEwuO2fH3M/j52c8XiM4ArdOyt6gyWsY3o1/wbtnBsSyhQ1ZRIvp7oCW3Qwd9qYNiaLR1aLJkFym7v/D/mbdctp01qV9xTb5HoDk2/biLcHDGIEThxjIwB6G4r7GUXv9x1dUI8oz8g9NH/7Qt+Gwmx5dfhb8/YaULdQAxiIi6cHa81+D3NQ/c1XugAdxoa0ZgKD6Y93bFf+0udbqB7toBhhuCSZ+9dGy7cxm5k/qkaVrswU3nGATceSWBF1DPFeEdMsSXwxFk0b2sjh+z+uezSfnxSBQoOARVCSmN9a4vDnWjJ1rg4DUHEstpnHK3ssH50ZH9j9nmITRNV6gRnRBMaaifEdgrdSOC6uVn4SXAzXr0QX/xG0mey4OIkfCngx7BmttvTwFr7pKnSyckW1ZZ4rccLYYOCrbif3CwbCizG9L52ODYJIbW9puYhZ8h0HMgBPIMcyDdr67LZ68uvcWtIkqob/rNP6mImP5TXl+w93j6KS/Mvrt/70H44vO8Jv2ai2oj8xaC7o3bAW28x97GfLp/y5+tjPcJTJVJsTcMlr2uJbB+wD/lvdJC5S/UCtNfhHFIaz9APYxEqd7VP5NaXqOI+q3fePnoJPtxL7xBHBnP1XjVLFj9XNXNOp1N8kfDY0C28dL/jhPLU1C6c89WoGlU2m8TwaX6tTbY352Oy0J3shnhC4x1OALKxQFD+NHyt8GpUG5QRN2wCgPTPRH5iHahn2sZF6fGrS9sAdHkNV32qJQsk+bakOGan4KPJ9+w+6avCXT0gfqGUvgmUIMBCOJuPG6GV92seiPVjr1Pb8uAaK8yNnnFOIucCqqzjVTF/8XVdPolb41c/Zg+Nw2/0DEXuSRiBrVd2sPXt7fSWJy7YkMYSVqaXbMecdxJ8HlBO3hLBu0idL2pQpBmCUuLlxKYtYa2GuM3iQ9RZQVAj58AKcr+jIUCk7nHBsbMJZ8fY6yWuUjpmJogFCcyfIfLELKN5+s+ZvQuFWZKCXMLuBzetlFh5XaJZHzXyUExFGb8KE01AGiOxZdmKcVqn+Auz176utzuac6hh2EOd3PSSmd60qzqEhkCXOgThuwlBEobF/+BF2ecFsguoUefvkpTxJULqz/5DT/KIIJIQFN/3SbMQJpAlB7Iqocjdxx6AfzkTVx5zFpBnAXqmenkOtBwdg6FiqFfd88+Ojqf/haCmGfPqyfDP2s95savjvD6HXtUNytPpqdB2zKreqm8Q6Iyp+s5aXRPuzrEPLOXlIp+G1bopuYhadRfLBH7hsTW5ZIZHdfBvA3NSdl4ohIIpWLDJUUHJxDC9WkHVIf5c3QYnnLaghXxtXiRC1OLc6deTlKHBKR6eJmqVrVOMrAIolWzBXqxJDAzA9BseFbOO42HqumLp/a4YzI1GUxzTN5Bnm4KPLz8HuBnRSbZmlNE8pQ3hhiAaCSv5srIalM56McMW8DN5TCfqbUovTj+6M/QjVLnE0BF0vrY7qVY8BqNTOcUZHRq1KN6x9M0CJuvBKhxxrB1k38z8XAPQkm1sh0wMzWwp5psmhijTMwCDDIs3aF+jNVNuIiP4st1iRKu0G+nt+vKqF9CcVDPClQs25VehjVyz2idk4dvwYMpOl5RIi7DRIi7cdnxuN4f9LPOdOJy6Yb3Qqjl93Pc4JGsL34lny1poucKKvC2j11LOqPTmJ6Qv9Wv/oQohBxfsFqKoMzBnNoBMUMxLKru9C1PQwPfgW6Ruv+bP4+f85BwzUdOtWmRaf8svKYKO9fDAlbU/Ry2+qU/D6u2HZj5o/OnxcyZlsdOmstpy2Sfc8klZQNs/lTfVyPMJ5QfqFT7SJHq+1raSRIw5TLqgV2v7VRTrLckYBKGyipCF7m2Wwv/LLHzrItkKTpqoiYWJ11ij+ZbnJFyegfrDk4s0OzINPLn079jY3NfvWE+nPZnOfv7bwpkwFQHRwfcVUI6h9/REg+2rgfHGeZ0Ph2kn8b1Jff+2SjNoH0ZA3FPtO5cRUrPj6IkbwT5bUxicGd0uSqUinoMH05HimE7r0+0Vmlirm5zOAXtNZa8hj0xL1j/9w9wP7yfYbzoL5dzwAMB4vZAlSwNcRGPgu9K38Teykqy4wMvcvmUmkerveau1usf/srBIB/uFpTaoHO2pDS+lrurPx0RErTuEeMa9zLgEOyUZPF/SyclTLYLqst8pI/pg61aKQfZOJlj5NGw3EztvWwQsQic36umGsxnvQNoLl4fw+UyRNchS0n8TDPKvAvGIudiFdJRbJm5LQM+mZkk82f/8oGtc8VHXkrJnV/5WeG8HPNbiNOhfr44e9N22I7dmOS8nEPOIN6yP8g5fdwymNrSCiSZ6uCi6vIMqMBlAEuWigrBQ0X3J8lRc0csJtBjwKLmgwh+/H5140gkyWaupht6gjkeujubiTD0L4ebx+S211Se8xBTdztL8QnMoJ0uBipLO6dbMJnxezQ8EMDBMht3v60uDtVHc1lntyaIymNLoqy+9SeT5aPPreOtnYhq/z2mWsX+4YvOehmzjt0io4W5l2DIP0nD9/5I+3NHueJCNnc58woTc5kM2+lUtI7M0GEEmI2BIKpRd1FG1xD/fL048H2d0RHESAIkLmFyrfD/ICpScp/Oau7Ihpek/8+/3XR0YY3t1CoiSQQ3WLpLuNudXB4kHmXKKRM+M8hm1w1FCXqXNfqfG1jpmzQAXHwfiRsLQSx4CRe2U6Qio1JFTMeP+GTM3QkvUz9a4BacnBQGsB+JLa5lq56oGFGbbWlWjWIPdUdDxjwf1zY6SzlVnr2mt6E/69OQtHTsu/Z/UpsGyTRnqYNYlBKioN17iO0lNYXYuGArz25sU5PztkJ3t4gO6hAmsC/Kr6o/SxwJ+3kuWQPAU4BYXyxUp0LaSRyXeCR9tyGlrdIM0DMqKphkPxW+6lKu4W9Ig0CinVxXmv/I4zI/1mD7XFhVf08jcNRl95gB6GtzMIgvScNhEWC+ZhfKalC5nZpu/m2tfNbT+GGrHeYnEdVLewqXIDKy+R0vcRRKviCkQH6x7ZYGsUiOy0/502PoVZ60XfPr8gjbAmUAVv5Jap+DlkmkJqbJ2vUQoAhyBgD2+2zxHqv2QUul7RWhyN7yRQMk6bxSJenZHSMbHGf+6nazHSJW58xxn5gsmTAdREaO0lGhoLELQz8z48ZpVo4V+XgxMarlsH4ZyV2tXu8/PLBbNIkTo3z4odZNlY9GYk18KmnxyUVJY6E2PetXTtjL8BoWWHEwxKGP/Lu7kuyDFt/xsFf3SATpbtsznukk05slqqUBSSDugyCTe2vCCA+CxkMjBF13VVlnurZeBVtj0/9s5TFJGlbxIChMBrlYKtnaDAxKFr+p0ZrFPdQ6bCNuJbXESclcK6GeORZoLXQfvHnhKc/L+tB2CSMiud1CAk0QDPv+XlTy1xJYrMaWrVbuOSGA/Iuts2DGby//MpnTHpFgMHGg++WrU8UHvwvjL6e6AaHxcOPM86wtLuiux7N3VH3+2C9DbLKGqjo/1HYHkBgWrs4jkymTOAcyPj8Gt6KY/EWpnY61/YtQd6QD6meLlbnJJiw9Q8RZXZMVn+I5mWGdVKrxB8LjU++ftkC8xT1lxLo+7erYF0YBB18/UJM1b5ufnBxFnL/oEDST5igK47cCccsUFTpcJDemT4UsPAn6HPT+HgyCW4m3EiQ6c5yCaFpQCwrBA4jEB5SExuyd5A4JECWM8BUir+i04L4l8ymVNhu3LILU8tRsTMUssaOE+9h0cDgZrXBdMhdKRYl+VRSGCbRPTbrXYsx4jE07gbo24a+XNpGMJtFMWt9XTOsEUUmqa1NJ5EkC5xDJ0yJvL5AYeI2JhF7i/0oRAHTDcUtJSg3MLz+EzBCIi9roLfuBOOoORiKEk0Q8gQpaDvWyy+pIB/Avz0tVf6/Rgf6CEq3Vkp0zoIPrpcAQk7u7niSwAayAi8pAR/R0K9r//7+96yxgoPoZ0wimH6jLQ0OkAU2wNVeoI4pP6BZ38KthBciV1LcWuQzgvUod9OoLDeNNXdG7iv3DybEzqh6UkidczVe1MXcockAXpX6o0jm9alUgOXMttr3CwmsWg+g7K1INTgHxQ0ALaLOef2N3fdOD1DVLYAwFwtENJ+ukMscvM2ESKSzwi1dNKty6nI6QvY7wNUnPDDMPqXZWa9MH3Vqrn6y3yCx8/tBjTjGQB6QxLYW+aMczpz42oTaWV8chNPz2nLvyrujoPVWTeuGoU+nHhRlz+ARCZvWEpo41SYgYfIWe7JYqEr2ftidSiYvfgvbt/Xe20BPMF8TSOZU0FF5rhpOn0qOIPtz0pPk4fJWCKrGJGwPnJuMSN3zcSI1uTl6BbwbJ7TTg8mR7QOelHlkyTBqG3YlmYws6P3945PA0x13OkwjIqPH6mSn/pLD9/ugeKtnqm25Ropbo7ve3f6udpdKShSFocBDV8BvuHfZDK7Rh8rKaWFr38jukv2Kyn9Ba+pqHGWcQA6DjFlEeH/skeMqx6bS7YKbuhGPeilcwwrv9f2YxNqED3T52GfsZzlEyNNjCutQA1UKCd0L6+5M4dsJUiQnw+a8Skt8CBCnZPgS8jT5hGwYaYVR1AaTbFjI5lxxBpYN0Qj/QMi3AI8Wffy6NsNTT1awRI4gL2u9h0ViciKqam+GY/woE3z/PH7oWFaWmSY+WSJrj60n/PKN/w7o1DCQ3tXNLSWXMf+nKefP8L5vn5j3eHvE4Nxg5FsT9JMl1TZUVbuW5rGyBbjxidTEcNkCKtm8BvVrevCMtM8s5F2kXWsSGYPZUly6zDnqVdUEx/e5SeFIM5TWENOwlp/8EA6IlYkUzu0zJl+64Fm6Jj0H2hZL7mA/XqfWG3Lwt5o+rtyWRON6Tizefsns6P2qr411Kk9AhM0HuRAdZ7P6EdPwU67p5GYzuyd4SMMVRfn2DiJiBJRQJCQ29+4EkTdtDQKdH1GOMwPg0quppOGPwLQrKn7igFhi/9FAWpKuLPoga5CGaaMVr8ZNAk4zFIkqaRTTvdPt58336JMf+xP3lmPG4yQW2Yj8v9zi+DLigMV7fFvtIhZ1zXgPJB9G9dV792TB9cLYVQR+ihE62ioksvyGs5cubYaJXPz7x+iFovTBRPThCriI2ZeDIc2QbC4xtrbDsZD1rPjzUZ4UMPyxiD5Gt2OFyxPDTCMQX8JybNIC44FHos82+s+fZjOGrUwJ7iavSErFxd6DoE23WCG43pMJOFNWiqRt/1lz5e7a46yTtfSBcQw2m3VjdnurhFlDFnRKQC144FlyLOCwPfM5lKi6tJwZyVaW9Nyq5kmSpLxUtUxno4V1JZTGUZ0G0iDt8RFTa4Y/MP0REGjt4Wu10ZRSo5obiHV3Zzl430U2a2TrL052TPYagQf5XWKDPu1jk34SUNQ8cdgYoQJeDO6OeM8xBbPNkBY42Na7sQX6cde/UvrX43K6Ah5fa6V1OGu1OCrkG8BEFDwAXy1u6rsvFHndN2H8ocTdrsXwhEFowLtq4uJZO+uaaLwyeuZwiHx0Nyn7kEi0oTHJbZHL91s8msgJuNszFNnN5k+RhWsUyHj2TYh8/K9RDNbJzKXXiQmXlzPk1nE/LovGFY81WCGjBPaOm4UYuaJvHoD0PDj/6szGqkjXef+v5gP32cxKnPHuAeD4i/k5wrOLzd6tqdrnDggI04IdojnerI/0m3seBQKn59jeX/exXgOQRNJGuIEkpiESC0+A8Pnx+ZWkXkFbLK+7/sAGy4CwMo/6q/PC/Tg++ZUHOUwhXB2BFW2viOGQXAEW9SPcMJVP+Ks+nDdtBYegrYM/viO7vlS41t2oNBQ+Zd3y5dvtc+Cx7u9eBQ4s5vvtkRXM62PysTo0xmEfnSrm1JYzrxynq61O5zi1QN0wPQ/ocULkIrDC5VWEq0aj86KSHI74WnKctDzXaWfoegfOiYQXQxjk9c7/PtKFAc+gjVoDKbaiem6FzWQkxxNuh1MbjVWSPHlx8kIos7lHawuJ0itAMRLyVe/0M9Noo8/DY6h1dYSaxdIlVc5ZetlSkXwCDANS65EIItWZ0+wmt3g4Z2zz39iBexBTMjVLij7TbJHOcz+x/VL9KomYuTEp0IwF9KyIWI7IL8aNO52Ki2Cw39giywrlecLosxdqPWaaz4HF18l47lOcn/3lDm40kVaomMgp8Czg8IGZk5Y4qyGBVQF5t1mOWAFNOoaDzMnL8Z9lnbiOcjJAo3tLWP7v1SDirm1DS/RSoL+0bLbB20l1m9AoeQ4YfIG7ld5TIx/BIbNTDpGmc+EoSgdH3E5D+pz7puEkqUFvKn43hIlvQEvSCmIiv+f2O+ljgi36JzkrIyB0MpnugiiMw2tKHtBb999i2g9nh0Rj+3FFsO3UD1+KupE2Thgv6IchbzclA4Rn3Sfmo4SMhnhC1W50NFYeB+dFcnRjadedq5B/ah+/PokN07uBEP6G6+ycaJI6Fh4s6E1ae34c3M/yVjlg1ExOcU370PFU6SUzxJRrlnzUAm+W31p3oO7hkoOTFO9Cnc0UezQlBDLJKVA/crEyMmNuqtLofI9y5QhJeUrPeaeKc5Zzkk005ld+9TRTzQ8FlU1hDhN8TXEYBJvwKm+ZkqjxZ5rp4dx3ZWhIwjxBMoRo2vGW1heEDAvHmv/MlY/U2cImeyz3Di/Ju6DiWBAt6OZ6ut2KdhNoNzx9EJs50wUux3USi7PUQNIQpTHLhOgzwjN3L5/hj6KcQUhxtqQpEyuLrrxcbtIv1sqsBIDc6U15opwNjNFUyeppUYyGxpeGxD3N/jJWFLuHO0bnhvqbU+FC4BLGay054g70eAO6UBZNV2Luz67zLmdRiKoxY3ywu6/zMI6oQJfVQXonK7YXI+hOCV21f24VWXuz6t9+RLj99uOHET8mGl2KixIol0WqbNSAxbHndiegNrY3lzCsa1fGkhKXLTXNXdEllJ1jh0jiVAWgirAI4QvIOMjI7orO/6oiXRJQJY0JdojAoT1GbDS9c3/IYMm/wa2SD4PNk4fUbfLc5weIg0FTF+tnitWz4ZDIHQd3kIhlIJDOGiksdnNxLzfg4Zn983axTvcSVXmPQPh2kDtcCGIRo/m7eBfRLplXybiUHzFN6yX+CpvuIAZzG6B+zJh0oYK3EEoAe8u2+GygcImVz16Kgwrh5GXW/vnaPze0lYryzbtqRC09lssF1HRDsNSZS+zKB/dH+TkFR2BXpjwbvApzh387Sjleqs8/VYYdpjclGZ218xaosDIrvO2ThnfuLLnAfVVBYJ7ITmbLfyX8tRqixRdZDAf0jZHHYGz4uT4l/wnhK+3LEPFFngsgsyBxBwmL8BEN7hh2F075PPcqeCEkYyImLfxKnKuF9aaD3YEhUxV0D4PdwOtsOnbP/rjYnj61FaOLDw9j25fYxSWfJmxozgfYXKzbXf7p9CfKXpN18q8tPoLl2M1sDIOKeRktd9dlhKFXY2Q5zUYHTvTcwz8sErc7YjatueT6Zdgce7w6nmUvsOFkLkScLBDSalILxiN++6tHTJxqXW/Y1pAyn8MVqpM1WrCAOj+I+ADzojPx/xLleXgJDDIzsyJeUwwljiITgONG10ODZ2LNnL2qS7TrH4kuEsnHbYYNu6dHr5EpEjtNECupWlQ+IdA+m22Kx2RxKlGenqemyrByWCGY7Eh+7SpDKrGAleCyiU4aWs1YifSSNwfmwbnYKeaYKZSNhjMk6LVFt4rTIm75Q9B63yIYtKSsi8QFUbBT35DSaD52KZxhDbPEooG9noja3sNMRhyKCyGHZwRskaCDgLYkZ6Jk5OXWqAkdpXu29NVPNgGXm/J9BJEFzgsmdtmMoqj6+ttTkERVjqOJ/8IvxtyMXxgyTbgR58yZMhHo16y/3GNcVvWXvWm3TilSbWeacIjjq+I1T1OBOTd2KlbEUhVK0sWEE9sQ0p3MZbs/JZE0JB5NZYnSR+AFe2D2DlBJ1TkwJtvHtdUUJl+BBeeRSz1J8m8IieClrZLPT5PwSIpQgRbjB/9JP/tiz9Se+vfnBLk+jBW/7APkL1FWQdB1dp/e0wh36VDm9mbDGLSm6Cf0ccY1JArPmqddzqSZKO1104KWEe6bXranxiQlnjMlDdVRTet44g/MADm5IyNY7my8awcVxwCzIWOuFsqT5XvqIvz2V5U/77UE9kkiGtWLjEhe92UqS+/5rSW2PEwpzoPNgF0ykRNrWPH/XWFWIJUcg9v7ch1HP6lz1y9JrRJyfpCEmSn0J+1HsxeCX0/pJyE898A0TXdpHfTR7Kc7/oFoMuG4vsuQZActzJyddjLhXfnc+Vn+djTF+hGUSY4ZmwzwINLqDWLVBrDIzHi90WWxrDz5vbLaQqEUU9bthp3s3O6Oa2H2XwVhFR9DW0R0WmodNvsSkpE30eGUgc2Z9duzcROVlSGPHgOBlYaFnt0Qi19Fnf9uLa3tXl2s697rGLOBZQ2pS81Yk8j+T+NNXITmA2HKsmg7+i8zJVP/0/unubLJourV0UJE15qb7Y2sDCLmOmzPZ9t5joU0H70mkS6iez0+86WPikSyy2DmhaTWAqdcSphcb7YMr/pFGGiT3UYrzOWlkladruR4INiIwna4Ityl2/MuUufcAenMK4Z7WsfC+S0aLJsNEbbhdF7am/Bm5brhWo2FuVq/xRO36a1HWkK6ep1RgrS9R0VuvNKgFmJlvftOTBLxSNvjR5/05bC+jW5yRXkYcZLonXwq8SRG53KGedcxEXZxzU77hqNnOQCvwblQWz3suYCKN/YcX3xdEkFHrWxzvZCFyG4dYh1Mg4CC9iGQXTu/u0QfUh7bsUA8m7omUqJa7iCF0Nwrl17AFbl0ys14RAt7xIBqfbfxNHRQgWbOcljq4Tkw/7qh0IwW/IQUwgPigC/bL+beeAL0uWuaeeuuLCfLg0DVFoMcWRsdP5Vr5/i1k/m1TvbFgv46yCFjomCVDiiP84kwv8MFwmSaHKkHiMw+gltvhwXdQbiXxn3aGrEV5ha2hu9zKFpajhdASKYwuSpZ97MqhZt0SE5AuZRW09MDfDX8foWOKfVXi4ED0l3+Xcuau1DPiQWTQgsJtQK3aEQ3JCC/FD3cgBAYmyII+WuIc0BS0sIRsS3WOxZtuFqnRMfRjRqQDl1Qvo+wRE3CGFGBA1FQyyVIkuqQ02Al93/BfuWsMQ6AKbPgSDQiil1DhEwTAzGPq81gUZ4yZn0gs6DFW9GvEPpqy+FuwgE5BjI/LOnHZ1iU27wfbvvv+aCCRAJaBHt3lnewqxtr2W2TejR9/5Yn5Rfo1dSWOJzDy1fXfl9Iu/Ra1yqQ+qeEkL//xV74KhAmWw7u0qq0nY8UxpnQNMkL9WrWqscp/9TtIQeIu6ZKAgKlhWSwouNDnNxBotEvAv1QILS+vUaXSQbH045R/VimVYr2oJ1Hf74j7CiH5HB7VeZYId85JhnlLiZHxwbLtFH4DT4u5SxuU1uJAjBovh9toxmPT2AO2tXlKlWkj4L6ryoiC2E6nkLFcXMqikoUFevHU1QrBylf6YQ9UmoGEuEc1sir4HqmDCG6kBkCWzpyUZhnnoI3EAcT4R9qiEQesu4hgZhVV2KwZBpLlHFUkMOUGR6lqQHVvKnj1A9KK2C9znnJWb/BM1G7DrzWmKWxTMsJFQqkpOvJT+90bdP3ZeEL5QFAI+3GDCDpAde6cFzi/aNjOsNgevuViWTFb5TIyWNsRvsreck9kyYOrene1RrauTZRPXPn53MR3/u/YiSl0CqHLI129ueUV1oi0j27U9CbXV9zf8EFD2wdB7oBpmSvfeCEvC9laY8ihGdF3VBpqrPV47rcw5lA4C2ZdCjljaYAdVD2obReWp2NzLH83cRVsBHxDQwCJbgo2L1Idur0v7D6yIsuts7O7zFzj7CxHpG7pNTWcNkb6OkXpfYbsAMvmZEo28A9jCR+ybHWWSskuTyEPDn61P2fA+qw7p+aAqdPf/RuBAZb7aAxz3ugjwdZdg+Bt25oyRF9CMXm2+Fb9LTJ15uMziWyUM+yil9oUUeYYDKxNvVk12kKIaFlECrpZ3upomvoCr3WbOqPh3p59u4NOb2dkPBN+wzZvK9DnjRJWXV2PIc+EvXyDPzCZo66dJOrIIjEGXsLGTqMSpiQdNMgPuSZNaUCU0NPUliUm/v3OCxoPGTboQcbaw+0kTEFZGJEJS9ru8Sll5mwls2S7/bR6dx8LMtmsW72i1HV4aqd+/WpLaWoewfeq2py2fMmwBATiYtZ5P8NmDpGFtO02Qey9rfwZaMwbjl6zBxnJF4YqU8YJD/4yoKwL4UTsKzvsMZD+KFhhbGdMmvB4teEUhMFMyf6QkSETq8gh+QAlnQHv05Kjd/V1aeZ1obB4hCAu4xtJNy/nKShBLhiflX2pNzm5+0/I2RE25PUXiSl9nbAYCs7xTkUVbY8xlnQ67iz0SsLLLFVex3jbFXqMMKA7w0ZFDirLcdB8ejPB/5jhQJb7mWXwfyCARV3DRxnxgPLKPyukDsEf5Yalz3yOWkd7PHdDWJKIAY9iDaZYBDs/W87bK5/QCqn8WOCDUzftMcZjNGlg7iAd6KxGbXYav5R8CzUhtWB39Z41xjlj0rCfybiSzVfKaOl6jecoO3+Id/DMgkvWCOxLpMliijchVhp35bK85orbGIQShgHySSr8FiByowJKjKTPryJZfiipyYkhfOCppmUAeXyARjewb3qb9LplOfcprilUy59/zt6+EKJrzqJk46aIEVLdKryp4eE857aJUH4EUBG/W9+pd9YXPmnmN9jeiCkfKYG/Px0CvpU6/V0MWTg7vgJ2R0L+eHq2qHhl38TKEODxBMY1P2MGWnAaMTP84viz8Nh5VMFxYuH3CWq5O1pfxuZR8q7GLVIQuk6Bek8SAoF2wHXpshzV7d64U9TcmLCcmTSjzaS9A44+Z04UB0YECDCoY5kaDH6619C6rguTAtd9pknqPbxIQeQZHRnikGtZODkc6lseZqEx8jcVZ+iLKK8dTscExhNFEooGDsWcYMvNPUzn82f9zd3artt09S4ak3O6tVxS4j7xTnvXpMvCiIbqomKQpEETz9ZlxfJyltyyvlKze0JXSNmivZBZpIuJCdkYf2TnZYo6TiaspCTPez4Gw0rcheTeBENpiJLZOSoQi4H2zcfkWkYXdoNz6CV7O2MDXv7NZi6K+fyOKD0ekGRe9m3FOeLon1v5C6qpi8OqZiu2nK9gp7pkSP7whqCFK/Ypc5QXAqQ1mx3JpVrQfgtvHWvsKmOyg4BYDzLsojzfcW/oRPjOQ1fGioPGca53XSAtgY7IHpSkavu71tTXKpBPOTaWo3JJORucGxRJ+4DDZ2YdFKjkJDabZwE5Ci+f12YMy+xdepV8ZPTH109Etl4vbStA9qHSTBj0BEDvA1E/s+G3e2A8dT8jD8EuUyhaXVnF3L0OoeX5Ff871Oo70PGr7IIfYqX1IbM0/mG/f+zHTpAFDOwL1kgo0EaIUKNpu+RZl/uRt9i1KhWlhLoftW0lnI1qNrne8M6gvqeRU7lJUBR9SX57nhM4KzyZqsZhF8OmlDOdAlI1PdMB1K3HkU4LWbnStCDoGe03DmPiXEs4bzgiXUo6fkVa+/mrar7cikUdMdWP5GHG+Koh6NEWnhLgJUeTaMEXNrz2im4UGz7v/My3KKUUFvzZVT69OHNlLNAU5pqDc3lQHJz5cqlzAmMOAbjv+DDN8Sm8y1OnQDATiDJjvmczqL4SSkFIjbJ5SsEaHv/MPxCow622zmzJIgjWt16VfVQhrofWkxwaJ5SmGsFpYGMIhH9iWeksQFkorFRoFjSgd4yjfyVLD9EhylyiCLm2Eg96I/8TAfc/d9gNuL2OKi5nsvJrZ146Yj3mlaBcoV5MjqZlRZp+cRp6lwu2QFkGUBgKP0b5ovnIP/9NAnoLs4FrXurQmIAQ8F3igtgzTj18Cm14ysfxuVlmwk14LsDkKWNJy7uyXbR86xGtNpRe3wMoUD6OBg5Pl5ddz6QwAEC2uZjmm7j92pE78lqdtLHNGh5EEPy2GxpSRBgKKvpP6JAI9aPV06B8qemq4kE2GDFdhHpSlTm21m62HM+8qrnlc22U0YBboOx+Mq0q6C/JSdMhp7wbLdfSHxnfa8fs/tGzRObhBNZCnlEOzIjgqdXiEAwmD262we8EJtyTsAysLW6qnCOwCG1ste0BQHV6KY6d99wiDMjFBaTkzTexTzAplzcgPH8TSr1H1cA9dBkGCqcM0/FOfr+mXeErZV11mq4b37Ky2hz5W6UP5jULCLoPsST3311aPVV82/kOPZAnHe+8fxpD/xavaLUuBac2YExm+TAyHrR3OVLKbvNUCmvrj/rLy28Tr+vdZFSwpofNmvztrubl7KYeOKThJsjQEQ/AZym1I7siCqM10+7yn3EYOYwS24qiaVeDLUXXSoV/F1YDyGvGtoppAwBPjtjfR5106d/9THdoaqAa22dB73EWmBv/xMFKTrmgq8tix+gtug2ptNvA71jDPXsrw1Ou0D3I8gsog+k7tJfANJYYnx3QSZNdCy5ys6AeVRvZH7vvOm1vcxb2vR88JKG6kVzylU4IeI9V+c2bNdw5k4J13zVvrygnQ4iwoMxWAwZHlnM6KkSmIVOCIIzFqV90XYyTI8BPjed5bHIMsra1r1b/Qg6C9QWS7qZvZbOjrfpTVWy9VLe4OpfimLGqB3rRWhqWB+PFbNW+RvkHqjCBFJ1m5Z4Bgcg8PRJDjxd5hAo+3+RJD4BGpWoAYTA7k0B2LvdIsGPj9CWsjeKKkMWevC0pidMhNjjYQxfBUMMj+GRr4i3VLhsKqfDa/p431z4Urii52EVLROxvBFcxk1c3K8CVcBW+z6Ci+xHmgKE9DtI6TsxMV1qE/W6D+enoDNR/bhXlkb52vphRhuzo2wxHtCjjobbT8AOKsdYXNFt0h6+svkdTe0Nfp3SJtlgm+RUwXjvy+2FwfSyKYsypEeoIe9gzQ4ilMtG8LXsI4BcE+zS3LW2qB/634AHLFSqE0aCjc3lhgzoN5T9ODwxcLKVptThytNyNbgp2oOU4RkdI/A60Ea/OXLrnIML7jeO68WWw4PCREYdV09MZryxeBKY2NuNWhveugQ4Z5SNOH966GbEgATxti4PK922vEQkUO1AHwfW5pQaIBwHG3wpD1wDXE4HCZi6P6te/JnOoTERAASeN4EBpuLc6JssQvmvjaV4zM3F5Ke+IlbXIodNpiMTahRhuMi/WRLChrPeriChObrP3wexdN3iYvDn4A2tixeOV2pHuKF9mwcA6y6PjpqxcsAO7aCcm8BTKDwTGPjct41ICl9+81z7Q3pQMDsO100yWAx2x39tIiz/ZIdNnAqbahAAEMSCgOkSncLx9Ysfu10ZC/M53RK00J0faoZrEoYe192HtSJhxGchjKZss1sCa+WZQfk6YS14xheXOxJ5F5Y7da4Nos88NjWrL1JtBXKSSDbE4BQlen3FptTAmgWDj4BW1hWuqWC7rNyN7lAG0S7OisXUc9T5QeRg4CyPGBJtITiJz01ez+iGZh8+WriP8LxLp07qhhgIXTWL1E93JkyjgW4DawV+Hc8USAqvBa9S5WTZJQfmRDGKeCRuyMlV17NQcx5ZRQxaGPhzMA8Q4M6wTHfNkdU9jDza+Q4nhPuMxbPXMeUJxhOhFgdTlfyDNFITXUF9lJtq0XjcgOiZiiEmmL8WvhIkO6oHycHOzh7JpvnFhcVPvDZpL/llywI9w3ge3BPu5Y6dK+S+zA621MUA35WhFL6vVXJhqFnwaFate6nZ4YMmA+QTS5sIPdVU2jUZ5zzttavpOKcAJa95j/uumrK1K1VEZhgm+AzPuhCMLI3bsmGuTTW9O83G4mHz0V8uHHsCDsUMXnMoG16fXyLUjGdh3XjCvPcHAstaw8j77LZGpYZ6yYiiqDVBnq+T3WnoLk1OFWv50/o+DZbjJ5a4ZbVUhhcoOb+MHPDJL9uIpkGzZqmLPCXBWWIFenFls/5QSG66YQzqh+/M5m8ChxvLQ2DxhIdCtU17HGZ5D/RhuifaVgYIis/AGAktok9nPrOUHMuWMbSZN1XTHKYIB7woAs9eyEMPAzkf0bReHq7G5jY2o8z6gAhTkB84CumLwslt3icT8O/fo8y3VSkXCxDkynPhvVoqU1/76EdtmDmNGYzJ7mmKZ+Vyaw2x1Q1CgxFrtGdtEvuJ31FJeF6gnxKC8IBKVl5fRRJvGHsdriUKJF8qsVlpdgI7jQfGigswxjeG2jmVcWc3kJysaWhC+zU6dBWT1NGsBtIzrNnH9cxdhCqXIFUyZ1ggnfTQxTBY9ZrhiPj+nwEoN9DDbmS6pfql92bglTsYZnLuBeL/FbvaX+Q7eHoG2TrsS9c2G1D1BWd/2J0WzelhJDgIi/n6OiMsMJxnAceYU7L6lC0JtAjOwd5HwVAimx/dh2MkzWhSDgS89zKXRijTnjtSxtFFxFuNLx2yLxrkGR4EdmoJmgaitAWKaI2iUOfi3q1n2U6f+Oy+j/JvPPUQAZEhsX7b5TClORCenVAJjFPxCew/FFytnkh6I7PfXsyv3Nrny8/bXnSyY39qxRNjddv4heIRjbgm2g+MYqlHeuP1zP0G4iuxiAn4sm1dpmkShM6Jt5IK8XgRwaY7UP2nF04pVE09naNF3pm0THyDxeishos+AvYCS1IUF4f/lguv+0C+HibRQaLSNnoC7afrkIlmKhWExyrGJBHfoyPLyB7cNkjexYnheVIWPtuxagriU16UZ+TjraUfErAeA9tYjMj1EMuH0c6cbokpq5oyht2G/yQpXOp+TNFrnXIN1P5Cg2zyPynWo/5VM5PddfxdTJTwh/VRiSjOZDfrGDygwkphWUSiOAQT+3N6TCWqAtXmpaocCCHLRoFahZV9b9lNC791pBRkNiCRchKhuU5qjP6J3Tku85Dg0iKekn1bZsDn8LaZAyV4fzDFHYhYK9VZnhW0MhsYcoxrGaMZt6i1k6YGYE310Rly28VsJkVRaC2lRcVGK22UFFMBq5z1B8gopdLDLPcQnBKYyzMWu8izQpAcO72NzYu9DMX1g6KsdHQ/8BPILBpeixQQnBp2orh4ED5vIhWjB4RnDzlBDiHcoSihpugq2bNHf8YmGMpWTSKOCeHgDfAuI7G225BSdxyNXaWvJsA8cQt6r95XGINxLV9pOZlgncKbNZ3DRsj6cLtWxeDFR731zwBTP/wd9zbVSjsRutDGysPpXOOxbfvsyEOGwL/v4qSk03jNMmb89E0C1kL2z+UoVBaWZvQMQdlG74V6NihwcU5QL7Y8Q2oSBfPqX1/kcEbL5A3KBEzrkZeJONTrJGaz5QKCiUlnTi4mnKatz/HID/CurG6N2o6X7husrNKAFrUdmdYZew+Bh5ULelzTypx+ROlUW34KvYShQzHNi8vEaHSrdwXwRpeEZ1M+dAD0Y/ooXPsZOwk5ZsyP2jjo/FissLbbC6OX6nc+hd0RaE95E0q//42J/QMPdgA1H7Ddr9mTfzXGeSOKxQK7Vlfa4eVL1f2/H3woFp6tQDVOH6Al7JYCk+j85B2uSih0x9IhiGBoRnvCjEgtTbapNi5UoUgVKYuOlcSDKMX5K3cL7M1J0Lupr59DMg8/TMcl0zNGQiwqGqcKiv7sYvbuO869smpNz1eWW1NBR8qiyRA/UFFgW8iiiZgB9dIqMrmEEhBXGNlNudi1NSRhsKjP9o3cJ6XqtYAVKaDy8bsGpsqKiFxdBBEobkvpVeoHP5s9kPrF9UX/2/YHcF0uo8rJOLK+pl7bQsfY1tVklc8V4aV2wLvE5fGORTOYkFSoUm8p7kqR9mUzK8VmXxTAXbbwYZoo30ZDxV9TNi7Il+iLDxmvrsy+TUcRR04hNNsUYWyEjEZyqfCU+uEEkb7BYB6ZofWZE9pb4x+vlxRwvaL0cifgmkb28Wd+tWsmSdn96b4SsSk6n/w5Yj84zCoSeK0CcrReUaGDbDJQSBJse43bVG6fe/oQCuxuSWFNJ/LrwUxYySt63p/cI9RwoLO7g+BvW/0jJ7P2uLck8JMgcQtmgyJ/TRkfntBAjHIZQ95C/NHtKRVuyqIu7C1oBjdHkveGy7RYN43YCkq2hJ5JcQS7NmZvQofKuNcVrzIwwj7HfbQ2XwdrSoW5f5+IejdfzacFoW76ux8JdXGUnYmARzALSwVXo+yesYIbs0dTRevCWW682sLl9D5yDYzWe6ZpSQY+nX7Qx5I1gN5XQp9ZhX9ssufCbAEIE+118CwW1sSN8rOynKXFcOeYfKNysmbPmNZwuX2o4ZLDzDV4XPfRm0i0kLcG5InvU6xwkvbqJH5hzO2H6jMUOcty5g+arOXcsCNMNuEL4PUvOnAVVaE6xVzET77JAjGUkBIYrdByVzKF9qV/QThQwqxE97asdXx2N5W8O/VfYXtaHFGx0U3gDB3hGgJns0zRSpxHcIi5wncS6rLlRM7UHPzQjpR7bG7ghlPZlhvhVtjlgD/GeCFrPTjkwgGK1aQGJFEo1xCg1j/eqgwHA6QEhzpfPdhBMWvTyPWbtyPsliKxa5+tO7urk5l23RCU22CI8I1gDv4LeHY2qGpOElgmyZOQY3LnYDtWECJXnu2BXYcSjRUhUalYh61UOGhOVptHNAJnRR2QDTd7cDoB9T1ZNgjdTtM4w0FGVckvpCzDHVtecJJ4yIIHQ4AnOx+fiqAeJ9Q9dmWxyaZs+i11//KyQ8WnX9UNT1zdvCBKi+98rT6sU7ayEUlo9LBkW/w/eJd+fWHaSR5bC4KT3Jp+a7anMFGyFXxEN60WtSEKplCrkheTkjD3IfGf25mms6jEyGGwA1UHbUOKlc9LW3uw7DKLSmlOpd0GmywjmUbeKDxGzmBJxDkGl0Bw+nCMBFZmXjR/Uy5hP0R5bJKR4kiS0BeI6khyOEGuQ/GeJtM6eZM7rBCB8ZPhBbFaqwEPUb4hfdf6lZKLv8EmKwhkZUYxlnAjfWe9GvCqVbom4TLWdiRDkeEyJqBp+sFnskXSx+fjZ4wftO85bNaVlxW/7WxNQ/Jtu625OXwq6esRrocmLs1sAE6HBf/yw1gQyipTMcAWOyWzf6MeZuw75Q6e9x7jbP48gHESnIXzNdlQejHLV+j4exI2dJr+cvNz5UIZUQ7aSJvQCq7JKNa+cdgu427awf13zBWOm2HIa5rts/DqAPd+bmHENal5MsLqee+uXNhUnge8G37Zv4wx8xop9Et6mXYZ55k07Mxx92N2VS8rXiqTP7DC749D0BpU6cdQzkmKnsKtGsKJahx8UN5m+jsIMKVBy7omVFI18R8O5lUQ5/EAr42lC9+3cS5mRGM0DeFn+lBfVu4TM8Tp1u+VpoSy2Kqe/I67sNaX1S3LEBj3jfOnJy8aVUWBGaVUXhT5f+72J37yqFY8ZA5N1BgTbCXbvpO0zqcc0/RgFRqhFwAr+afBTcLeLVr8ywJxj/2SPVIksrVTUPX1qg9xkpS+YAugSwZkRhRC2tcXfXTSM7p7o+ZvZBwSJS6k7v6ZpR7LFAeFH2OsZhakpZLpxHQIDXi8YanrYvREEURcPT03o/kSG48i+/QlAvKhJImzY90y8rmRYtkA95DD4/ZPeRqEDma5DYwN/dFhciF1kPI9xfIE7KFJGz9i9a3ksL0lWILywJPZb2lTiH0Yfu5xi3WcxxtDyYsDzH5yBQ5+qIFPj5TZomxjvexCHZxoySSzPuEjsWdgUud3/Gt2p7uuJH0PGjTDUN8u+pv8/ludan52J35XSxBW65C0ZgZzFgeBWPcuuig+RO43GZ1HZPSrCPBAaWy9Tg2OmtflHMPv2h08UckXADj0+Wy37dZRv5AGpCHMzLVOMh3I/PS6aOHlIUyKF7o2WWvcoK5nXQrEDrdQadRmDIQCO9dfytiww0hjuKOebC1SsCTeDOuBQP5tftpQ9eAieLmqH1yTNMs4vTJXm3pxs9ICTeRfCeYXI5ON5E9kG89/ByFuVN8EmTdh0WKnR1EH8ad8z2aAZYpDzI5NAUKO5IgxyorOqecVopaWrQ3dvx4Aqkuft7JA4TeNwN0/R1u8W2Z4UK00vhfJRELhj+6/AilEzgzkZ5oSSp/Sc6HBVFwpTIaaLBP3npK/TH7Qez2hjQ9CCbR8j2fxH7OOLtrF8GdD284BnpWsNa/CSvRWrdFKllKnnAm++r/jfTHH6+UKdTcBYWQLG1Xwy9uYgTRBUz/AjfaIo2uI2rsW/8WyrZ32ep+vZm+/XSJQCyvl0mWjtxr2xjm2soYdy+EOCYJIgvSe0lS7wn0ZLfw4MZZ6MuQ1lJ5RipbrAwL0UoVW4sO0EvkOdJnm+7aky3wLcklPv5pHgriW+iB94lvAd3DzoAigxVRWkOLiTwcpinJ8ncahJ7HHLrZQ9SzFnJBZINxgoxMANVN2oZWMD27RYhz59ojN8HXkiTUWd7wBoFLV1dRyJ9uzcBtzN8O2D9xDqfRmYi9Dr8iSdbZPKgOO8knx2TmHV28oWQU4eD3XMlhsnqTT4HkLauLlNGCL67k85/OOmU1muSetEvehLXS4+Il8Kie+QFsd1GEl5qfxXvg99rfEfk2NZqkiWd1pjwQYjZ4O3xMlBb3XHQITZlX+lauzdIq1uUVY34nkIEav+HQeQZM9CLlzSvUPP0TZxOhr1R1SMoz78fGVXfz9S7KkyqexofUdPXrNb6rVtZyN8WzfECdcETnB38MpRQNhzoI95Q0c7vEXfHTXoAALJldUXA5fZJLLexSAErolUhSj7yC8qMtd7pqLAyGV5IuYfpESORJp4gSQ89dSYVnqMc6yjMAyHybM9A/sqaATCLXO6l5OSWysVoh71O83vvXo4EGeC3scn13bmo++vXn+ClYha/e/BqxLicG50HI/PPlWo5aLE0jTQD5cfMgq4fdnyKZTU6NEKZhhT9jB2N2U51bvCrQK7odMALtEH44y9Dd4CdQCH7GJXfcgkMkYMYZiVyZoCMHWe97zXyS2ESihboCQlkiCO7xrBrtCXUt+8DfjG4q8GwewIfptmpYaa45AZ/GKhvP7l+U9v4/UODE8qoTmxtsLJLr4xd5BCX4GQ0pUqqU7QS7B/Tbp87hS26/0ANskc7mn8jEx+ep3s3l+V24sWRrVPVJkGPsT5Hvw8l5YTRwQZXpYs/HU8JjXJvUW7C65thYNY105E7D3TSJN7iwOT/zwskZ1J3/tWuG+F1KrEmYiR6Wvft9WR/3o/fIm0Q4Nl0YxaNYGLke8/TjiPy+SHv12QoqpXYO2eJ/7sv4j8MQIJjAY2Ah03Hs77n+qOjfrtD27Jz1IHBZD4stHeFfIiNWlzvc0q7FwCVMd/HXqwWWMQSV6nuCSKI72qU1Qt4CY/V0zIggjViLPnsjDZjf6ByGQud5ZZFU+vMWDxjL4F6B0+Sz6FGBnIk2YaRvTmL1IbBjBBd/10seHsB7te9hUCUQbKH05WXt0WThVe+rIdJMvuhlXV/Yd7O1tbn8sVxneO2BX7WGvy3eNsyymV0zc/0WD0O26YlmmhDXyyi95oeaYy1WlJWwKyqI85839IVc67Uwo0oWTCBi1ueWvKNi1fLhBEVH9O0BZNG5VMFSbhvfaGvpkfYS0MfmA9zo/mBPZ+0KMdtWRcmldHydSM062A974aAySAWlxfDmtN1gr+M3S7p6HY+aJFb5Qz+L6MyvlEJ581cPW8CnMTaHq/rCwlq3Z329ntV5r01+0aWCLxNB6YG4G3OGOagRXY7e25tfcO3BTvdmf5/aBLS4Pnwv8O55oiHfcWMk7PY0q+/wTNuE3prnnhURKNXFsLurfmrT/GOE/TWPtcZJs+6e6eCfgMbqWcg3WYTIbb8AFa2pOB7ZHQnQAk3tHyLo+eZpMTTUttOohI1DbKB1PT9TKsqdTVRtVpcRqkA8U9K/Ni5/ovYuD+XvV4I0dObH1biO4cxGazsRz5njg4c6Ztbsx3VLmxk1TIyLg9KdFXSS5TXIeDrvpREeYg8VqMZ2EqiCD3PdebzXlKw0ZeVa6/Gz/bONl7ssQ1CdiB1yhcniGnXvd4Ghzox67TgTOW/tA6cvZs5pSRgU3EI5NURRlbVm11tSn7ndYUEsdBixgcHqsIgyOkSm9qkRgfyC0ir4CZxbe+LSpr8mt3EOXLJnTjqHuh3htCsnNDoZ4KGMG8cVQA4U/HOf/Yp0er/CtDWU0moxGd29YfTay1+8EFzSK2LuB88015/ETU3TEyuA85Z25hLWKqQ+OlofiYQZmqf9gb0PyLxCLm8IHbE6MevQrU0/DqnpFI2FdCWBDNRRlGNFxd+fTar5GbytstyZlx3qitApYALC2I/XKCns0XXi1/D071DBFk3fhan6cLjCKHH8XWUXknZiCfiqSNMhPWs5CyOGUtxDsBV3EB0u2NGBXVPAM8lJVadeZk0QiXvFV2j2Wc4JlppRCPxcpE5DTBzub9CXcv+YA3eVYzxVwW0BI3F/6GQz4VPzX4qqPg4m4pPCwPggOCLzzJShXmKG+0GrEJnj+tSAODVTyY0pUgCToEYzZ5fPMPd9QZm+yHDogXaqYrLjdaYBIN/WYivvzH+b4qnjP8Fr6vSY6v8T8GlifivEuvhGKNyJJ+UggRcww64Wu3ZO2a+BKywwWJBaqsZN1CnCNTq+XFlgY7hul1iEjF9ElmpQx7uKHn2M53GY/4RqQZ3n9m4OS/Hk5QDMmIt+SgBd1dO7dViv3+qI66RCvhsR48z42C0n4bCOGQtOGTTIlteMs+QIdZ4y2P08h5ivc/0iiiisfO0aYBCWhyLbjeQqExUCtv5nIgQnJCEQzf9EuDlP5KDREwftB0l8yeBBQXDlQz7Yb9e2Vz/hU1aMPxIZvlSjkobiEKPFBgDg8MPb7HQi9xcNkq8UpLz190CKkOZ+PBE3AehTwmxj+l/izY3jmhPNRrPuFZ9jpge56dVWZiEwbAfT0pSKFIzy5zVQA59kqwNN++xTyzK7PX9vjp3LttCDrOl7ZpPYCjiNkucHL+a2CLv4kPg/3kHehu4NeQVOTsjsX4yiXDzpJS9njTvL/c3MMluvQwBPsRVOV540HjyvFnNyMMNjh7yiYC25oUrqd27kHIvjvJwItcUkjbFWCtMaVmmG2G0Bl5p0DwfF97cPIgWu4Gx0LZBl/GupoNIzACaQjWfYX78gP8OYi87rU1WZ9q5nP+4LVAT4LaGPrAogBAlxa0VeY8vXhVWyrH/LDS0NQpRSCZY7o+v/OipuYdpAhFJL/vpDRK995F8p7Y+sLP488hpLJGXf78O/dWFM6lI2ySVT7YuFpLxvZljTshL/7OJK2bwc/vxWN9KN4+yKCkGnUJG3rIGsus4Y4slFS0qCNBnsssOGf2aEW/o8RnpFaeT5Iw1ZbesAoJmSYDgZFtD7iu5mpvh4J2QE735Ic2e5Bq4zKpScrtV9zmGFl3s9h8Z20WEb2n9nK8E8Ct+uVmwBAwQvCbBh5h6NElj6fXcYvkFbsnSDMl5SnqpmAT+dnv7Vgje+gyEpqQypAV+raZ9YAx6xmjm0s6kC8wFJQhwdR9tnOitYokxrv7nGaB8rQE6CWh3lp6kMEmMTiOfz7lyTkOu+XX6/zXDZywQLSi/+tbdyRwvkFAdNoZda/G+plfce+rk6SxAdAisSfFdt96DZfbgYXJ7fn+HP/7Tptjsps/qL8ubiiQs11pdPc5XVMH31Jk37Fp/Pt94gN5UdR0yOT5wPTNWNnY2YzqhXoii/XTdNTavQlRiIHTl/0e/1sbLr1/NTdjs2dQo9bG5JuMho5KxeKJz+cgEk2uKo4pNVeBIITxfy6WQKHd1ZZdwr4twXerWAPB8Rxt1QxC0Oqhg0oFvpHzvV9GhYnIRzgte0JtFWOLq4QTrEXa9c6LMwsZpvVhG7ubGSPwQRT5DbZJZXlBm5ZXlOVmdtBeAM6Qi8URK/N2+t/1zFDrpgLl2SgjWg+wqnhIBi4in2G3O8MfIGO6fhDjsSvoKfamtLZ+Y2+rbChkHc9dau51soQVT7zCztZm5Njcp+WlZRPgahlEBIKrXKuA81Y8XMc8Uz5/nKDemlG6K1vnOIEeoVTUecVfuKqeKBmbaVcsArAxkHXJzFvh6Vd4AYYPSWJLLEjgM1kYcxv4kA4qwvWbfi03tYqaOujePiRBb8czCvhe0s2cHBP7TKm+Oktv8sAab+Y/uywXbq5XHt2OW+LE4cDsiGAwYIQ2rwYxLMiAcicv5LvAiivfvppDXAl+rMmj3LPgnl+fk/ugSPtPp7P0hytP1vBVdj5L5FGumpM2tfAV+TtfQ7F4k2dA99eaiLJBrrosgxwJbacUIWldzQIyv2IyyxOw1LgQsCANkZFA+j1+hG2jF/iclbZwJC2nZwb4jOFLELlZWXEC3TX3aOlvzAqCEVJ894FzbtsYTW97gNpPd7CsBFH2bk5TlDt8P0ahWKySRAF+dIf+NYHgBfBtOpZ+kf4t2Q/HD+DLHTOmzXg2ITfe19T9iWfe6tx9KMVvfk822ipg3h3912iyiD9bGfckNQ1nlNXnHV1ruIjgMA6JBlUO78H7okeqXdu72XuGZ/gM3Brgd8yYHToMyb26JaCjjUAIdMCJvA/XFcfyPquXANGoRDtMqvMbw2B7Zx/Y9d0F6fvt4haFRfEiNTKlVOPcDOT+J+AAu+sM9YYCEJCZql2sntLKeIuQkA+CiMKRypmmmANQb2Jpc+EAlssYR8le2vfrndvcbsKzCgDEFb6dbNGSgmD5mAj6mSRvaEty+RW70cIEnWZJgElnORnYMxj52W8Iq8m7JQqO+LYqplM8DfCLuzf0mnhO+Xvb/BdGWPQ2xIExAI3HZcFVbE9k5ptF8UwaI7suQDfeXG0Cv5rjJrMVMCOeob57VB8gQypd6uw63P3gyCh5YPOKu/Y+TUasOso0VnWUZ4mjvu/2o+SmPMLM3bHGC2I9C23GhGROqtmrximQt66mL25t+aLgGjNoQVbzKkh4QYSQrqMkhAMwza+ZLX2zAvCZ2ktg3CseuqIZmc4SsCtGBvKvB5W0b7kcKCExiqmbPa5t3L4GWkC1WgVRZulqR6qxnO//1DLB0Of+wnODlW92xGEYgd3a9N2lJAsHAVfWtBngaQYeegSzqw2G/ikqe+SeEyl4sPgSEScH645LIqcjeTr12/eAVAAL4RgtuCBo7iTzQxEC1wvaW5zmcJh5YQhjZedSVC0KAZX4/2+hBqDpd9qvYQJ0EghQWaSR0Ny1zoZoSYC9OT/lQjSlRdBqZ+qzsZH25Jh2tv7+Q/ZXwHfKBVvisms4dIGCLrNQk7wyPazE2LhCTQenREUv/hXjwLN6ShRI9+RNEn7lUICAmUxd7sF9PY01tI8SiFW2lj8Tr7nPTKtBdFLahWoOFzbo47wYjKkCVDj/FRBoMeyAZTcV59SlCs48VCwI9a4U+GrB+bBsSKwodw7dVDuoDkhAncJkEs7KEsB+mhfF1+qdjAkPR2LaZ+dgQ4wermhGDWCDglXq6qkYIDjQtFvP2URLzB5+IYLDLVYWu+QLohvMUfbQXECLQCT4/vYaBWWeO3hc7O64P3S+dB3+a/XlNWjffMxIIJS7AfTUBrU5DC1qtxOWoN9Cq4uQq/hTQa0MeWqEbFYHOonqt6+A+0/2o2hPWyVBDtrsr//Jdi302p7fgkfAruNIFAYQ83OWCKN4D+96PyUO+o9xOIgLWLxYDDU2Dzuoi8uySbL1JqodlcZpN6GM905uLUJZSLU8BZqh2VMMexodw2cdje3mKxRv8PuoSqnZRwvWVeyC+9gg50R/1Mrpw8nUE7jBLM7rWqfIsHhBqx6XkyZ0oauaitlyAVagC0bD7QHHJuFQGQWaRkCVKCVl94MET4eUq8+G0/+dmRMLzLtbNc6qmO8GJvs7rkj1tvqChbr0CP4okBcr9UJgr/udy59XhtuGXkm5PI4zPn2j/z9JqI0wka6ToCsFoYF3auLGx7BUv9lpVBlFLjyE0AcU67XzHuUuJdbGu8/wCguZ
AXILC5ewg21eZU7PzzsFzVk1PHM5Y8h5US8AuBb0qmU98quSDnjSjuKb4UZfO9Ta2Fu75DB36yQF6xElw3SYaegZ4ESKuMRxv+W2ocyPY9C/gygSZV4vDD2Ny0q0rZ/1qHG+yyYq84qYL74zx1uBaOVwzSFmLkb3UN7367XuUSRBh2S1LQ+hylpo5o8lTdij5dBQujN7jw6G9/KAB+FiVulWa3U2Ep3Q8yg7VNwoQgAA7451VhV/nTO5UvElumCEQ/ux07hFNK7Qcl2joaLjcMQN7AkBujhGLXhRALNOrbdXHGEcmpk80jy6ETxhl9jtHraFLErmpqvgdzpp0p+wt02KpUuwfV3HrzFHgAygHmmO+J5RjGS1AxFqGtzxmDtddx96+0wvFU8iGB+nLBp1PxabCBFX6kuo36XHINPGIFsbOxQxyjL7LcQ4NuQxSghz9Yq2LfOZkApe86RDiEDQ4yKx+vSgz5E+5VWokY1Crz/Drks/c2c8DR+gH3GIELEuRUb0s1OEMXAHqMqUZmO5p1u8sSinq2nieyvjmzkJDDIS+vjSWhIw+9r/xV5vMK0SmiWNfOe5j4rM9tIv8vnRxB5U+YrS/lXCF4RZmWvMNuU+U3dxOlEof1PAd73sMzeftvXqeauyiiwIHr+C2+W8SabtBgxcxlONk8fnImeMLBS5uW4+KHPJ2CzRfqpgzTOiRMegG9JosHddRflNoc2B+mPZSsonoQChTBR9us5rN3CncqAFIBEA88SIhymFaFXbpB8j4hTiCoCj5TxOg5LovydfFE8gDgHKQIBdKxqlSJPAAfB0rOdDTSFi76HWjJO4QFamgBAiJ9h7IItt7AH4UtKhza9nZctwoWHgghpD7+BaleMpW6jmKY9y6+2qdlgFbHYWGPnH+X9IT4hABXWIw3kGNpJq9m/XANHKox5SYF4VegB4yY4I4HJldnXe+bOkRB9A1+0mUjPsBUtIbzcn+hinOza7l0MQJCYofJGyEi4jRzyxfS85xtRAG5wTOBWBcOJaqoQM1XirpqoHWzpR1F2SA156qJqPAHXSrIQOH0UCsbU7j3nynwXcGEOfvBECwNpLt/SSLOmTLgcKSgtsyCIrC8wnim07igclm56Nb+saNUoCQ74ufj7gFStVud/+4d27Jmaxqiyx1O7mzQnMQxYfsFZXyeZf6mzlcLCiMI11eYk2fqTKw1n9WcbaCG/E2rmVMFYbgDGmgQ4qzxeEMu1/6HjhvKfYiRRe8cPJ5iV2xJG1sQs8Jxh15ZFDe2zo2ciP/ytmoBTiTh8nZkNAEBIR+wUuDhBr7clJh3bYCdy2rFHZ7SR1Bg6uYXJpWV+z/VlIhYhK8gJXTSiYS1ulfpQsz6LghsPJPpkUOhyizjFptFyzl82ImoecWm2SQKbx0vSl6SZCbIZjGoazDtpH9lqfrgaqCrjeI9m2KeHS4LXbXc7UuXYUBQuag7Fdla900L46pvSnqBqyu5OzJZi4H5T18+aaUt6vgEpUXhvlH8kKSNpVyzgKKWH8OOsorgagfoUmw5Q0F01CST+qJcyxXrs2W2DoVdF0peR1a4FcBiSO3dmJ9FTu071Fe5WfPNkKs72/6jBfec5OgHr08ryW16+vUNxbof1oIkLvoQO7eMt7g/4mXd7aXq4sRetj4nPoaH8PyHvAl3Syyce2Hv3D/8+KkmRCjGzBxXjvhd1GcE3yEwH2HFZ/iCuOLxK8L7K/Eeo9iuhSfX7nSNIPyWh1baoU/q0LCIN38AXAHRssLVtyJ0GUjNujvHxFzfamYv53Kx4oTi69D6ZAIHbh6iq4gh1uCrWRlfweintctlK9VihP0xc2ICaIljOakFrg+mpOaI5ebNfiyXyyMNWT/O28fuSAqCUUaSmvMxCq/XqEK5BfeUWRp67Ezl0aNTWQPY7wNht/6IV0uQJqgch6H5uNdgQcBiP0Y6UWymXTv9sd4GXfegmDVTOifC7yDUKBXlqPbuyi/8y7Np+/anL6szyzUXH31j9c692i32DI7REpHbKZzrn+fijL7qGTUTjrO3mSktA/HPzfR3xOiSe5YI25X4eelrjg65pZPZTfXCICh6nhZhUsiZRXwP0Gg+XtisXtTX1tJroTn94qxGxOG3O8rRTiPkIuyhAIVRYC9f1U0wRfcZqPpG/WIat1OAo2RuibQtp4n2GZ2raosYDoRHmjZLcqAiKe/A9VKrL+2KCDAV7kWvxEANpHJV060UywdPEjramA50U9sp/52FLrG7/lxhvsiA0oQXkV23DoWIuJhO0WhV2UI8eu+tc+24oQXv1S9FWMBD2BaSpVv2NJZ2q63Zj+O3NmczarXF+GeqSYSYK9f40GdysnIGsgEDnxQu2JEdlTycuNcoPw1+cMwRe9BPNR9ALRkmdgY8kmsOCqX+haZZqOoCC8ZprEp8c1PqOQPKLBW+g2XsfNnhfVx5RtOYe4lCFGTdsdKWeBsUb3+QqkaZkh//0UlqHv6uDYyi44w7+COpu8+G8dwpgpI2e/C6jKItW2iRySM/dhdcpRw/GVO1dW+w/LpodnIgVXwHru50x7mnpq3a2vSkpB2sTJbWGe67TltuT3szVbKxzLTGb4cFHBZtC8R7FpdsBuL4iyG0f5frTnRas48C7GDTkKr2Pwt8/vjQuiHJldgqR0k6eqdq0AOb1bhegjxcv/1yQZEmHYm21CahjuOeab5r94pZxfxd0NlMzVRjIlGUHuH5anfbDP7z+K65ydFl4Slng3RtMjn3rxv1YTZQS68ni8Nxu+INBwruofoCUGCqKon8nTnfE7CavCdGx656zO1UxQDUAtRw6art4m10ka+oovWNBJBgYXRqSZgWJK5Wc0dO99X8WoqWPIaljZH5Z7fXELo2mJTJXUj/6XFLeLPxvceDCu/X5iy66zoti53yZMyBvoz2DqVrmuKTeESQCL4tDHXeQS8/kWyrPL9nYBlJ73Y2oIgqPmdoGPqh1tY+PkIELXwkkCtC2VYUnyauNiM/2LjR52ZLI6jdFN2DjANViOVxDqAojU1K6tzum66oSlLPa4EbQR7H1cUVQ81ZwmiMp1+L7ViFJ43/j3YEtZDJrllDHZfKk6TuUgq/5Y0+RBqZxM+4bgnCLcypdQ7/SpkZ5fiNYJhrmw/h9aUp+yWShK00DOUwPO8KcDpQh7Wr6p479cOF1bU2+w5q/cTxpXKIatqC0Lus9IFxab8KyUFzJvujdvgNkhSqMsg/2+Xzgf5ffyihaMaM71my7lJv0YzZg5Xw+vHzlFz5gKU2RM4FYXDHa8N7lkzx7Ff2X454TKjdGA7uQiCLQOa76hhxGdMLKX0E7YJDY7kSYdlUpcOTBRhEdH1ilY0l/BN/Vgj9ijkJWE+VeqTscQDovzNekeCqo06YTLsZlAusyVFrWL/G9aZv7YE3o097hCpTjD42mRTkymZ0QoetyqD+bC7IG0rBCMenkGDg3AqpzL8Grq++uUoOj0bA6nw2/u7TsmCOHEo3Z3sAWOQ7W/0BkXfQTR34fGXEpucdseKvHjL2jY9+0xrq2j/1sHCYAQeNPnIp4vOkjF608/1JdPulIt7YpC78zljNFt+V2MYLUB/6EY8nQWnFvF4GlWJ6zRJUDl9RtfHidTL34pAUSdFEhxj+v/U4d9S5iGJcU3IFUmB7+UQBp2ahXWsxp44EC9wD0bY6x95ZiSAGTWMRYU1FoI9g1j714x2ye1GH/emnK/HGxN0ueUWthuA8u3y2vAtMIgy+6XH8E1BJNMg3fORwzrRWriCVzqDKYhSQBPp8vKovDuYQ2FQ/d/VCyIXAhjEug7lBWAonvqOqOIAkW9FnbvDzdf9iYHf1f6pPTL0U4d/N6VpXstNCOqh5p8U++8T7Ex2pg9BKpMG0d4iBhlgtdK3kiR4f9/eHzXKPB12ApNiLnM4AOLg6mEXDpAM/UJ69BJkkRQVXEkNnnwYLvF1VsY/i9Hi+3GHlBS3KEmTdyHoLR3/O82YSsW5FiKD6zQLZv2VGpxM3PLN49iFK5JwNygffFNy+ggsDL0OKbn6Qx4+u1hkIZ6fGm6tJsQIMaxHi+jDCkt+hRZRg12oGRoBqYcmm1WHWBt+lrGmofGtSgYol8qLJ+aLjgplB9I1Exz7XatGaEK2Q1Y6LiMjap1IGKJLgbzRTuPFzjcjC68zTDMBv3+G1AdW2QJABa/F/ZAVXvVwY3zELQUopUhvccqhE4Naz/lSqhlBvjiuuJJL2CaxxbwxchK+tgqWxF9dTmnpS0mz3nscumUrdEjmsYpQWd2HgzT7YkQr6Y7J8ZeuNhCsjt1r2i1Dw6zjq0dhLEyVMrPmdv1ny0OX4ATqmTRCLL9CxO5lHGMNtaAlQd7ktJPZ4qq51M/L1wRuuUt2fa6SxH0ntD2TZ8HsKFeSPfre0fB4EJMBIuqDUekFX8Y1t6oRIEwycqkK2GPg58vbNSEQAl2E9a9k8eHgPeUMp5tOQzDdVjhjbpcthPLT4aXmAXT0ZtB+jj3ZSz2gNYdaazuDM75R2gFwEjiD+YXJ0CUlN+UUq9Yk0mlGujnQyqRb4W7Q3NoDD2lJ/x3upLeSdOgl3o9jt9rxzDy9rL8V0ZzUhD0Uqx/rhifXcoiLAjqLNSgClF46Dxogko52ycXtWB8OyL+tYlpX8dWFpZgsG/Ag8fll+LHOhJpY47VPN7yCBY62D+jraM004WDagKWWV3TrJ3X2vRxRTOFJkDSAu//IrH97wzs6OHYOHrrC0LDGZIaFqwSZRaqXc4a62BDuZMi501yIDQ0I4QGo/tirCSlOrxfUX2P/80njY4hcBynTUaS0d68VWiXbj/ACDDdFQPra2z6dg+bgouPP8X57AtLQu2eoAXlc0/kQBxjeq2dn0pvN9eVBqiqljTlwB4yZXiiFhD448OXaZDrPy0LZevZRnLxjvInZ0gQb8dNTuRya5pfJQKEFFq7on2lD375GUIKn4fTZ3cBLXVkTuUG3n2eOkKz39zf94BqYw8ZTculfvVe3PPHocy6tgT4VNAc+/1nDJfhJYcKlC2IDUZA5lVVhIMiSevI9VWACDmyPO/73zVurh3LqemnP6kvcKOKTL9OmC0QeALr+SVuveukYuoPG+imVZkH1vZWCWYnY8TEofEeM17g/7tWdoZ5WBEvlbxMlLa66kwrpDSBoAlIcindtdjClaYgB5lhRQ+FM0TzDcvA8xQ28aD9Zj0ACID+nIiVl4JMznoUFzTCFUdA8nZT5bTXHlzPQhOFOXDgk/k5ivKModvJOe6NA66YQxSQM8ZEsFefYq22cqYriFNYSW08WZDn1JklWKstnUZBG5PtXiUjnmOGM4MKSQq79fUW5Q7WC0FRQUX+11z/s0RLuJn5n2Adn+EDXqhPDqZ2Owif0iTiuAvTMvwA8AQ/u0Enwkkqoe+FAU4iMOPyGtnSWX/LRnXQEVqnPljzsiIF9bvsce0XWxZ5DVwvuG3dTZ033qG342AMJhpd/MjJ/EXijAJsgd8ajaIeCM6D0b5bW7lI2mrOp5oYyvRKa8qujYMUrRAV8RtQmylBSPthKzzx/5/ODwKw+9m9nWhlQOOiNtx3jDJ8wBge3aVnoUHub4PT9mVNE7QKcgBhHJr7yzFj9fqb92ojH+3z0Xo9k7zqoHdrUO2KFpLYO5XRFbiga0vIh5O2TKatqQD54BKPa7a79prtud1u1bJBBI2v8XlQw/KgJIjItxfF7zUJ6TxfLi2j/PI3Pq7r7x56GXx15hbGxV6laJNNLf957pGEiYQuG+8vM7j0UVVSWY7uOVQZL5CFHNJ5vk+q/smvwWQ3/Ryrnlnwx1FFWCMLhOMDNC363qx7KItEQnZ3qGDZJWjoZnAu/EUMJnK4GJrhT2/5YsabWpTn1HoEnHuYUcJIoAYLWYK1lPR/oqpai49nyAH434I2zqPYTsE5woX1FyuP7TjS2r/JUEXA9au75GFfmtGhQsbSVPVRI9ltCilZzY3rUumW8v1JX57OizRcfpd3wLuBc+GAvdXsDa8QiONteNoT5VDYfz+f6hxQ+10N3jZIG2ZCkp4VUiFm3jNh7/6z+9j1t85j4qMMjGWfSDOsxiQvFVpFuXr3ICp7vWrfBA7N94slU61iPbz8rI4svBgGiyL9C8gjYGwiQIH0KpfNM5j6CCYXsB/R7MTBl0eKyLZEyJljk8zkuVoCbOLMbfOdnnLg0PkEfgNZqNR4pmDywav6ZIANzDyUD+ok7zqPbM58nyU87vJH6Z6DKlNFYH9fXkIpeDonUhwdyr0Fon4Eqt3gvdi/gaBQQv32pjhG7MaIUvfzvZwq6CicUveKArgm9Tqqs7Bs6Kn9SsAHMgeCQKUcVnC08gh+2YONUcHB2YyWQOauDIb4Ndeiu+cVizUMu3ig9bbL05bZ0leKOuVO55+/RUqf87P8x6qBu8+5RXLfOXIf3MEq/lQQ1AsVbgJ1P3BxBzOjCpoONnYAW0fJ/uAhD/jsb6veDKIqbj5wXuiuP4b6Y4e+S7KjOj9RmrZMWiygS9p2KxuLST2idhJfipVGk0Uv37ZUA7CH9dhH1zE3swSxiq0z7DLwkCiwY4+8Vxg7WONH9vphoDceXXjZLhR4Rc/ulSa+HbluZL66SRkB1r2of68uhjt5es648vDzxW82KohxJ3Mw/gTaTHl/J0LOMwXR9Lo0hYWfQP3XoS7g8rlz7q7yz9rJo5UnMVr+oUq62i8KescwKDtxOXt8ZZJPpEzYcX37IAWjs1iFpXy+sp5MGTN8cxhyVzFS/PwlTVKOnOsReIfJ8bmoX5O/DeUG5pasbHe2icD3pFdoShWMiRgLXdOwhumeG2KOQggFWV/e7Li7DV5lIlWdz5C00uspsCKlXFqofNJwnDVLlFm1+W50H3pizDKoplnvvd6Do+BezwXo96VtQxOHKvFte6jiXefSnZg/VnkbwoC1TgeAFLHCe7pTb378+D95oHfniIatUV6Nk18ignr7VVK3Q6snjVgM+YEjRZfTDOJB/5xKio9O6ZCq3Foc336q/+nYHLjziF71dRN4nBJxVVsevcIRATlQHYm/YkoFdq7M1KZXNi4mBYJEZG2Q9YwRDI3e4g7hMdZ9/1YcRXN93Uz270tj42HJE7vhJBu1KZG/xcvKT+xYzHtEWmYh52gD/Yit0zdBv7ys/FuBUOHMIB3UaHHB2iSwT6yz4cIbIWeCnAgHfhhEtnP6Edi5ZUkZ4qaWqgwIDRmcAxDpZMhumj/xppp5ax7vmlhiuj/h3hy0Y31yfhDhg1Bz88J4IPrevl6r5YN+yKdlFLbNREXeKhJf2sStpDNeDmdXSp220kdOBg4TOz0yVlfztPK1Mom3mupCGEbk0Nf9u6wW/6sETCHvdKKRrMPDW/5tjAPaRQiG0kc4wZPpkHQt9MBXKqQG8OrjocXbVfs5vdU33TOa04XHWmttaF4B1rbM6qkWAIbXrfrwMe+Y5vyB+0EoxVhP222LMlqJOJBjHWegN6W9zfrEa0dXNRVmVzxgycQlaTr5HnTdZEVXxY00OA587kjPTGxofCw68aCxqcxlyluKYq7VxFX++YPsRBgmJzCOdXoAwWCf2BTwbooIlC7umUTx8j7nCh2tNyPbkVDPtHByjIxW+TAh5PCxLoW0WYXPbEAnjkG1D33EoLqlsM7/x40BoIIOU/evfrf/UzNhKF5Wk3Te2uXPE32jzhXrif7u6L0R53njr0JcTytzNHJwzMUqZd29+oDW7tHCMzYP4G9YJQZzVXCj8k5zh0GXKOQUETFjvF/XcadSiwI2EvadxLdbBXj8Q1f2lTN+KkhwR+wINBNvqJRYK0zq0d/b7ESdiZyO2eQD7AjJKRXTzyyYmySUZ/LjCebXPy6BB5yyJC1UAGytLYRsss1sRxnT/LONpV2LqHgOkLdcliv218+U1WI49ut/7DVYlCtM2s8yXRx1y+HKKcz+Uh5cT0sGJ4Ilfu8TLGd51C8qV6ZVINYY9LfknpCkCmHdVJT1rQcUw9oJMtmMH5ChnGf0ekJ8jR7RS2ytJtNwyeUifGL3BVBuRiXaFlp19F1NMjbHdZkVL5Gv8o/RNSEwQ9V1XZjMmuQW850qAv368/LV/AHt1GM38uD1RRWM2V/sX8caY5qNWeeFVvNS6CPFAoUJd9c6q8yj7bUqITyWmscAiJUp2vDzQQXMZnTCKa0KbDiz/0jFKk+rLlqDMflNI0oJeAPci537Z0HE4czdvomEzDY2prZE33hxIJTvfteGq9wFu9PmHJsUb7gJT+48azcr2GHhenDOdxw/9usxziEF9QmVgdD6u9W1l/+Cl2G1jgNox9cOu4aLSjvtrX7cGGPZj/dhpm+RLD6p56PAInP/Uii2bELsshigLWsi46yUhSVzIAWF1+2LXTTcJ4EmIUS/8Z7ZS1v533hOBtZ7hl8a1WcQc2x4JpEIBjFqbedecH2wE48VF1yf5YQSqb3VzN2wh1XRJ/aFM3H4Hr1HIdixm4ztYyX2N9PQcZMvMWUCAbWFNduGeMg80m2PLwp9sM6BWFOjZigJCs++51coFtic5r/4LQR9rWg3DFcIp6DfFdgeCDYtLGVBN+wHUX23CEeHGVAzzYL+9lgjd3J3MjCUGVie+5tMwsK0jsXgLREEyRU95lvBtDfkRXt1mIYrQ3GNC2ewC365InqbpaLfHZgwsMRaXzkdXK1esdPpedhCdAjAlZsoq075ZtrBQgUw9oqprZSBLa6ViePzLylvfK9B3Jmrwx9LtydXCCu96gP9c6lDjx6033OAno8BbtykooBOp+c39DA0jvDALcGqzBkxZwV3ArDKrF00iRKk83zc8wAZyGuL+gt4hIK9QtPOG5V9t68+tOxZ3/4ccY2fRvlAkDPP84H+ZvLx5PJPBH+VK5Y+2HK6mQm3CeEC8mZeSwxICo1D9jHHJ4L0KB9AOsGDQQ5mb4SABQEk0V9Y4KRWqAzy7gd/JC3w96zL6w74HM+mHe413cI9/8PMHp5BWASj3H30Ap/MrZRkaSCjxOzwAxCt+C/9FuQ8RCuFTEgZR5RDxghBpdLtnb1nAARhANmW4p+sl3pKs8NXOQKfBiUgXVhmKDuzIfunrj1k+2tGuXs5SDS7B75PDgOcBf0ToK54SxGFWuXvE51uhYCYXgiFZm0j17BaBeMHfESNMlC9uYiykSNicIfj2Z2+Xathi/7hs8mDvQKZMQaa6Ju/IzPUJa0f6TDuVJzOu5QKA44GXbn8QKgJ8eALwitQQxB4Mj4QjZrvMAtAzb+YWC9jmcLztAJN6Zghey33r1dWsCUkRcqPuZG1TKFhCQyXxCRRo4Vv3QrWgySMePie8x50G7sUKrz3wBoldN8HTptTKiLlPVcHtQ9Z6f2OGuInVaVtoumHoa5GgN0Rq3yuRi9nTjl8OmKVxXFePqFXN3K4yb79ItzCCwXbzn4GsGxpsIQ0HLz8u+DkXTCq9sN42IzstO22SlRqmBSMp84gAO4Ax/zZyix2U+ZYTPwB9W87avmVrOhxBQYwFbssoNoahQSFMWvLSbfOl8xopz3g7oBwBumjEhOuQHM2MQoec058BT9kj54VUgAt8oJxNSSTul4q+jOiKp/KcBzgGsWBf1KYLBURRnZdsXpor+FQyG7JetLwtO8kEZbLQl+Xc4M+fTF5ezWUSoHYxh7n50eXUCJG9JywjEOA1pInlvwV2uHqv8QLE03y/yjC3Ryl5BUW+93k3qCYobdyxt9cS78163VUJfGz+NLQeY3Izr34dgJ7NtBdjhAzP7nPRnRlKsEQ3/DVr2OuYkVwL98IXgGgGQQVZ8zN5T8LnsgYfl6S379ZYo5bV4qHo83T+4DrtvQG/qm+JCQXNrIvKeh7lLvCuQRkZw9pRJTBxaQMqCHMY37qPUvPt1QtF/LgBAtrnuS92jLpDE0I445pZdFt9+Ztwde9M2ykJBLri6ulQDPBXk+iSMtGjBE1+ZTjRmqb63qu3M7PLXs5i7LAdPDo76xGXi5DD/FfY83ri6yf1NDNqWKJjCdRkIv8E7i/5W5loNVQWRlnkM1oqrp36hFslxrVX6PAxSg3l01/3zI+2tnONKp3pGMZeLiKrp3D9+0nuUc18vvaLLIAO4WNNYLaT/3OJ+wYFoDYvxGBrnYeiBoY3VwlWn2Xy2FHJ9TGB5kkv/Oxw7tm/0ZHSYI4rNjvtUGnRL4Na7mXySkFsMpXujMHGe7dP1QB5fLuwn8MKosZ3lPwKbZbmBwP0mZMUMx6io+W06SeWYpXrQCXM0QTpIB3S55D9NvxL8AbpCsWniqwKozCIqowaSLCDLudDY/kel7DKFb4cXPlNvQQ2Ng3Qg5lpNCrxNJMkX2KEuo7KBDTZNVg5Kptc5L3DJQ1i+80m80kBcRhME2jwGANukGdaxt29t+QITEc+UN3yxIB6zLDI7do0KDC3RjmYzfgcucmWvg841TfjfwGgfEJ5JXNZw7bPGKyopTYK1ZUlwv1tHmStfnAClvz+JDayOYee2oBLgzjrnF8NF4axqXGD2vBbXVKW8wY5bsr2StxcG/5oZcofn2Ca9E/RSw9OSjCG2kUPUgkESog5FMJlDDVL2qfQaOZ3aYdwKAYBENFAKi/CUhZiMU+fLooLp6VuycxMRPGb9Q+sgWAP+pLv5h2oFBgz5jK71euSI8RVixc6h6NXYcv31GJEGq2Ipe3gGwnpWnbyWWQEwHiJy6nN77ZxuMWex+1Kcn2CUPmunPugrFZ6oGup2nXitHJbfSN8gfimKcmumUgeAk7R5LUx0G2mwkhxbd6AvQ7TZHIEpMnLKeQafHD1fm9ZaZ+USGAKVB2/nc10zIFgjrIl9GmWVS2U8+RRgvYQ5IxrNqycowo0/DokHAw4jUMApt6kDjMGSN94KYKFuNdkFY/B5F935480A3FWFDPoFUK8hXZlnxuTjP9k4nr97fur4Ea6OWc15xHoxZaq6XRu3+KU+FDmCSm/C+5sJUunf03ZprebZTdNSQiXJYQ+qiTuaecXtOrLKMkaLWaZxKNIZBNCRxqRqlYf/SjGO6nt45vFvod4Ng8fON3w/ejveE560sI/2gv/AvLQN4h7ybbFRgkc2iYom96quhd/ibfX+vpjL20hP0tnZL2vBoUfU5TAMMSeDRs1Uwg7SMff6rSPwVMuZ7Sja5rcBlMjzI9XBb374iCrOYV2rDwNRT9hNgNqwLDTBi6KrNbwK8nxgBPug8byHk+3RHxTXtYkMy9hKmhaMcmfbKCUYR2r+gKyn0SksBmd3R60wxsOkHihfuV78pL/tCsm3Ww4H9gumSLkuafzHFqRXAE/L5+KAjKj+x/jjlYRkghHU1ZVw5pMg93hey/mfuyZYqnBlfFdb9bNorjFSFKM/Vr9KRR5Yl3b3VxxNvE7yKnIhhHiQTwpCI/MmnAt6dyQQlNAd7MAjznJ1NAP7ySqmwhj6tBDlYZ1UKF0rZVidGf8BRTx1RpiXOnQqJdc9+id98lH1rpCo8gdYVfRSzd/5rN4a8Fc3YD91Z8Kcv9eoCmy9VqUI80JhIGbQ8HnzzzdpHEGy07Umkd4KjFTGhs0sIK6r5jeYfbxd8pV0kAt0n2HuTsa8Ig9F5Zl0By6uHBEr5sG+BJmjiavUAaYeZi56ix4V9rrNT6nLhlCteGDvTORlb7tF0y5NUpNW+RMaj+kI3qA0bmh4cLUA1MHvQVEInrfc18bPrLVCTyla9TdH+dt8Bj4aLTata9cpxkicY/9LgibPQ/+UupdTqHs2HGbSuGsj1I3/BmwLVvag6taPLlnv4XldRyQSLRQizfUhgDY0g7FSUsg2ZKnGlVhGkU7SIYiUZeIfi8HBFa3XgX5IkHxyo9zJSahEiYPZr0cVuc7TDAhFUM0iq1KDg0JFP7tO2FB8NHDG/Iy2ogrimx2TeF7HWsmk9zY3QNdhvdIq9bT0a4IGPvhUkAJS2rXjCMlUjP/fo9vQdmiDUizejD1Fps5jT2NXeTh4Akjnr3trUnXNCB/KpBtWxWgHgnsMMnEp2ORw1rSmcnykQgRjMcKp6YqsuR5LmsU4HTTsUr0jV0R8WF8EDiMgLX3QPzh6V+M4qDdH3tbwJ9N750fszr6/EAlkBAzF3qVye4ZK7BN76wvMKjFfpswR6DN0egHdx23RjTJlKsoBuUryTH0hLVKSWtGTz68jFId9+BtPRqrj+xyUB3nhQ6/ECvxSs9LlUZCnA5atzGyrEB9T5SgSTK/bMVK8G1aeqHlsPdTVJII9vogKdGaprU8F39AuGP5bqo06oRDN9IhnYeBk5fT42IrYUvh5WXmfIVS+NxuRjrSi7zAPC6YA5UxPwnijni4xRjI9K41c3j1EHoqdbwVIAxbM7/NL6yXfkrVx3d+sLMYt1f+iOmXQma/F2OIqAdPagcdlqpYZGetgPWni6IworbgVsZSiR6eq3twS2KMt3mnmi5B3Z/NuGHtlQF7cz7K9rbw4d/OCJLAHCRbe+VM3/7keD9dw4hmneuDNuuQpWBZLqw1rBL1zeHJaHVBC+fXta38IyZOQWtiEOJ/KwqGaBGaClsQWnaWr8QDyDV+BhreRzomVMH1QCCXVT+lAx+71qxjjRu7MxrP99aeilJIQZBg53C2O2v2GOzyxHvJaFGXgWAtWHwteJqISm9PfIM/nu0+8ykaNnW31ObAB00fSNjOGdp8/IWhUcmQM8Q4uftHziyzUQFoQ1SU60PLn1zLvlernuhqESwV7nCFOVa5tdfT/Lnytn2AFL631N6ppDi3myfFEnL4UzdGFpNIfhiLsbQ11m6bLYma37z39d/k86JUov7xd+ZaC1w0OFckmP9WiVuzLHeDIrIsbxxnVHeRba5Ft2vNgg52VuuPhyxcrro41sUEFcDcxlU9nr29DX4Y2ld1iAeY8aI4/P2hvxH7ud7+BC1rdDxxW4qMV7NswQFS2xN1klA91BuZ82wMt18q2n7a2HJJfhIkabStZh3CvaKepn+eHhtLp1F0k+Jhrp4+VXybUVSZSXLyu98jOe7rMPSmBnOCegwIToYVrSx0DKiVy/X1VYp0FbCrrjJXusKaRoMvpcc1YZW0pqNh221+PQpXIAopzXrrOXkV2iwKmtmgs5zUuUXw/En8Rx0PBaQVA9D8TRv4pbvW9k166Nld8+f5LXwjWzZa+pChn80uNFK7FCvq0TlvfowdkagAi3lIEYljAq4bW5OUHG4ZpqD8oxngWNp8iI2amQpflhkNkshtAYJQD6l200JAWUquJffNfasP5esJONLUCmZBIPm1R4UgHSVz57+G+AWbaKuYXEYn376pvGnB4FkeslazWGhET2Sv1HnlEZ3ojgSpd/0RBrsvDcccWLZZKO/Tl8bwLiiy6y/2mPcds0Ziyqh1LGNowkLfc+sSK3VSBO9NkEsQXyogPi7eOfvPuM/9jLkEPk0I6Eka3RukWyQJIBGzI+qEEhYBoYQVAP79zQnDt1+UYXXaYIN0I9tq3MPHi0VjosDS03H1jFaSZ0MbKvxzULpBbOFg4A2QLgdInj4sUaDIv1XPrP9gO0aklYvcKhtIdgVaopxP/vl+3A3+aHzUjuU79k2C8EFaVgq2gcEUOY0sNdHr7ZvI2nhWyWxZTAfYCw1O6U0qAfp8kO7gDciZl4haveO5PKfqjW8J6KoowyfH29E1h7grftAjFcv5l/BTUhfthyircyJEOChF9QWI3+PlsHor82pM9jSskrE757xo3mafaq1oscuYd3ESDzRmLX4bXN9ixp07mC80p+sshXoVi9KepnbNZCWB0FxVvS8Sus9ZHxsY/cMbv1e029UeNUVOjZJuLPNpoxkToyg20Tb0pqGPTPGg0UKpGRU2/Ec2pED1KW3bZpzIlXko8o/8ilKOEAK+YI//7IkGlUd5fWOULLv1RvVCWy+pCxf+fdC9NR0FSiuz04M/TBbQhICsYgfgY33QrtW6RtzUzPN5yoIhiBikuQJNHps3XJho/451zbY9rrz6ZKQKIHj3STikM1cjnd8Xhpm2MjHLGvdi3DEYgS6qvFlB2PE20HwEE6hRMbGmwKCRK/nzI6mUwuEyX3chGULGukM0j7U3HXFGUkeNh0/Q2zrydrYaiXQ9WAM5J9zHltxsXINFOG4UkBHF5b6Isni4iWuSzlWyVz9MyWnTA6zfcL8InrUmag73Q3N1H9UAqqiqqZu+Xd9AvzZCP3LEnp/tX924HzVaVWpKzUN0aGu9+WTvxMgBdQqJBHT05KW8drslahLCRGAST9sfJXVYCLxrx6grA2qFKFgPofxtBE7lEdz8yb8icolqn55UUQ2p7k62z6MPynvIEGHrEgkc9Xcm8oXm3hXDmivfa4wkrgsw8OWTYRyjZbUspr6yRnfhs8uXqBMihblueKjJFL6LaNepO/mGJoM50V40fy0sxx2d1TWwvG3Y8Llr2XlyjyrYyZtZ/MjjUUuEGMLfgxSPGbVqYlN+SzzGuCDybvFYz7dEy/a4Yktv+Qdm/wl1g7YbMRQshUW4atNcIOSIVbGZlxZWj4ilYcoP07sw7fgwj+Kbd8Jayn28NFpORQTK1EYHwoSsubKR/DY/pIhO6zaedRXGjgP38uCqI1zPQVj6guM3dfD9VSHo+XMrgw7WG7+3D+SWMIVBwgcQv9bFj8yAwYqwaYDUUzO90a9wy+8yPcRE16697DX3S0VLnJaC1+or6ryHlzgo2AblHO6PjiAladqT1u+H9sCAMbTAyz5c70Cn72ophiVrHtFaa8aCds87BrNa0ibI53gFx9I4oW5+/wMGCT7hv2JmGaFTy811r1eiEttWah2ypnzTu+kXJFuSiaoFxszsgbXZOmajCn6/yzkAkt2EHPGOtVrgW/BNXsekW8nbaCbly5z4WtRMmctMs8QOEAPo8DuM5MT0nX8z/1yeoR+crgmRITI7tID3nkMbudgpIVBIlB5A4gD1Q3k4Iw8nklFmAopurdNfpa5lTB6MySTAl3d5nU92ZWU3AWotJTjcZ7LJCCHTOqfLzIH5dggJkyA0AwmGCI1zncYqhFYTlHBhXtaA2EHPorKDAXTsfYT63eYKtatHDgXhw+Q7yfSKju/JwDCRBFbY1zgg7Ax+mE74npr0bjZv5SlQePAJ6uOtunmDKFKZLfzpdwCJABr3W21lftSCrH5TRMO9tkSHhiVEu8j2ZUYBfBE/061fYCz5B/Bo4mutXZO3knZ5W5mfB2Rad8q88oer5v1sh52QkKtAJPO5/Hl9jTYbc/ytZb7p51mD0KkI05qIevlTp/fg5W3IxA6LQQekb2GGv6wWaySbQh6Ukq+vg5YEZLHsibak1tYDTRBtvPDInr0dy23Zp7iIMaUvCVgFsfb5mfZiWEP0lshhGfbWO6LPxA+Rdxc/DTBaVXQ/u2lMC/vamK41I9tmwB3Y6ghhBOAKdU7LcVjH10lkm8EgDKZmJbCz5YupSgrPIczPZodunMCrm36Xd7MsFC4K8LLsBu4RTncK1+2lxnuiv+rZa+1w0bQA648PKYVgQVKHnpxw9wB4v1dD1tJPRH8KIX0E6HoqMYQGoFvgHIqfy8vcCVdf8hSaiWOBKwItk+SOGMnL9SB2jMrRYmhxg6RSq57TBRkaUkDkvx+FbeqdhLUbO19+ChTLQExtzaK+XeuIQ2tEBN7SZjkwkb2BLUnwi444KE42y4Vk84nSGiof5JlmEzIFuzv2Ce06GL2GEfv5LrHhke1G42UaWMnyWDkIo/U6ZyCdj76awsGlddPEo5GEBhEELIlE0P7GwjLSGZi4rUq60RnufH+jZnh1C4J5K2AEDRgFnyW2SlOd/z1QdM3k11xkaD09pGKIgIIIHGiE1wYUtRF45I9bOlW+c/TPlDW4hx8I+x6vgIFCvqJPknNJUGiCUsWsvCpKfS22S9Glp+JFjFhE2OhYwSkl7xJCoK0otNkkFXrefctbdCNij1nz5/+aN47p5hE65wKjzkoWxd3beviVjimleRCben9JjwiMOgqASLF7kXOJ6myGGqG26A4XK4v4qBh4sghRmYyetdNaKF8MISF/ClvQkAxG5gMkDw89cHxrqTvtGgUN5I3hEI1XTL71fTlAJpxjvcyaHPxBJziUNWmEmC58NbV/6hNbaVfZRsEUNp7L3hJOscZQ15dVFsKHUnAtz8YIUd25xQerPnwg0XkgKKsETRpjGrjasA98nA42Oor1o7OfkUebPGSa8kiqnzlKvm24aEqtm5aosJssoc87CjM1CZ55XJ4aFKnXN7vKtmuBe0zypE1UZntvd+fb27m85zy6aXAYa1WMmfQCOvpXJZNM+raszSx766gy1FpHMoeG9rJLHogRYacesNyV6VPu8nufdAaaXvniLDixlSE3xhjkaU4gjUE8Pd3Zy9sKyIHXkbhhXiEVyDSi53pVlola6tFg/MLp+A0MAnfxTpeQOynCnB9rFPUZTrKCchPVVwPVAVtZiLhJ6HtKseWWCdP4lSqmOWZGGobC00drTF7S12b1uO06r3XcL22PgnMYdC3R0wO+q8JLPJmi9VFnVwBiLWMf5hl0n0xPtQ+N/S9m8j1leHT38q/DrXxBkLNPaC17aayOhgq0nyAL8o9lZLDcUB3L7w4tlV9/mmsOjOsrh9XTEmkI1BnEzyqJgubkaOyyC7oD5GaeKhpK0zwOaHhfnVO4TyiU5IXAsXmr5svEuG9t0AI/UCXtCasw6hLz93LuIS17tkjPbC4L7DGNxBTr83juulK0kf1Om85IXA1IQTfBqi2Hw83iZmWfQBniQdfxwAZwK0tVCTatwJyIFmjd+KF3x0wZ9Jid25VngcactS64T/qwb+RyzDav6P0Dj2rc1JHKZleO1hQmDbFL4KBIBGmTJIGXwB6PdNfo0UiQDGodPHlSZD/DSk+TY7RAhdO56klNE9vtzamLHjtlgyawfFoHZTo06GiaXxqz4HtGYh/o3Df45KNGiKt1HHZR/8fxlieXydjYIGUik883BvlvlgMWcpNw9ZVtRH31zeiZLTWgOM7/S31+nliGFhTxHo/GTuovdg9j6nj6HHkFYg+5mnD7hnO/0tF4GIOcB+XR6QvnYgHsLfY+5pnM1bZ6qofVC2i/wt23EVe+bYLHBViLzlpcgt1YSqwTLNCzqarvaiIPn2o6OO8ov1nOa7A5zUktVt2hyoBR5mjKIXuZR6kOW0nhb9bmvjPQY+WpidOVGRIYKnJ/l1FBBWdilBXC7sKEvq+vbK3NhQXVW+cMK9BAYpJA7tTYSL2WD2STRwux6BMnSlcyHhXhgOxe7B5cL0zT5Ctti2Ri94EafDXNw7DMAFHeOueUQvQpJjeyeM94dk1Y+nVOyXM3jShaaRSRDqBm5QRPN7LuHO0IlPvf7fzHMimzceTsNr4KD4GV4tZijSeFUiAwy31ks+yUMJwcbFKwHBxWh5WDTG6p5ziVQW6wKIcjL7js0O035oWHwfY7fW/ngn5emFKYbrqC+tWqzc4N1d1q50x4uaIUZDdv6PjbpRGAlIFQ0LqCsU6RE2FxyyLMjW6UacUaiN7HPFZZNb6V6Q/EOIShftHHg8436ggeEaWxLIIrQhgPzBkB1d5GJm2DKxAHjj4rI338DcfigkUR62eZgZkmD5TkudBtINfqNZfvwc+tftsDnubMceFlLJAU6ADjPxTSTTUTj2Qc41+f4uE42cQZ36lf4l6RWOi/ao3OyvaBNFSzVElzmxC++cBPtjKz0lmzduW+dBgEesetTYet9HBw3byh4nXfpKrCBGNFPBiDruA+AXZRWvqOkfHE5K3XDH/NyYb1nlodOAvi7cHxDRsjK9KiP4QjoKF+fwrHwnHZQA/m8ae9P+uz5TYbsdBpNAHlymwn8yNHIyMQw5mFrfZRfvA351cIQCFePgHEOyo+6DIC6RBBaG8Q4E18W1YxF2wkl8AWyiZIDi7jdhUJqu0xf3oG3El0gZE7TgaICXQ4ZnGw/TiFCVXGgeYnLMnNoOcWfEbrJlL0N3qNqj28gFOVULcwFfofxM9mi2w0LVWNnCAIUGwawVyncGTDgtfsedA5IUxV+gXnkblW87KQ1eD9vEctXhus9+ynOQtofmdg4AIzjxKLQFGIKyV4jtQ6Kgwz2iYpqn8hPnBYEIapwNqoJE2laMD2jJ4DKo4WZgNm+91EsERdaY+ndwg1jJdtPq1prDtiCaZD2cB6ZwStaXF27hA1b6qjXDLWHrgrHh9AeMmcQjuO69RNcCVAvbGbXbMSbDC85jOfZtI67/FEAx7Oui0Mf4RFJhvs/fEimcyVtLt0qZkWwf9Q7jhtN5fbppmzzkzbVc0F/F5wCPS395XpC4X7K4Lw3OqVeBkCkFGw1HLyIN+nYQ/WAn0fDE6RIuzS3+0NC3rSUm6IHUgPfOJPFr9nji0RUv9gNse4xhmxWA8LxvGuIt1Mgz5EEsMqG4wWUV30i2MNahYIYCvf/djZW3izCT25y98BIcKxWqv4oM0VqmT1t3uxcnNTq2Fr845fRTzLnMsUEChvOtWTVuD8L/bV/ydJ2BCIicr22vXvwEzLkGcR886H3qiSg6TJz8QBy+AmmCp4DRSpPHHutjNKeSbqAPpGkARfOz894Qy510oqVPMLjXCZ3DcWpJUMkiZ8T2dU3vqBBhqCnfRePs1X7C/P1nVJio4WwPfX0aKUZ3TPMHw1JewCr4vIpYVxKyYC5oVAOGmaeZypVdFO0r8QRXqlsRdLNFVnpYppIDfxjEsQfTZJITOYVHHLN3B8cgWRojCqViXzGkYPP0nI1Tcj/IvUA0bno9oy/4B0QMr76hZhNM78klfig+/nUepqC/e0MgUOk4EENd6EDPsXkHEFyPgy7vNegXiJrSZItPYhAR8GKqalmRr/B6QgbDysu28WcTAcL0mZqxbx7zqNK7ZJ0DbzNgAdeGpAM6zm1zzW71Sarid4etF0+aYWpUrQZeJjt4WMjG5+HW9izmrkASggRQ7kgpCiuog+cu7bwur5254dIb82gLF7H0Znmlaqj0LKtTbzuBF7rgWbJyd7n5wEy/YyXbRSizPIfhBlFMhDy1/iA+nFLSH6IuM8vMWxkh0gDwSjWH3ofrDwilsBLgbsWxAszhEi2t5bkO7+YkAd2Y+GX9hDDLTsp5T6a4hwaRCMKrFDJtRK2enNzqh6ux0WqVVmTn1phQd3tgrn0g0Y/JUKslsIL303dAMei/y6Jx7aohhg+L286tFZgcIf8ssqqHuZxLfCr4x4Gn9FZXTPiNOpg9p4g0p/QSsUkb2EFZIEORrB+BmVbEFRGJsIe16ho93BAfvDG7KWjLLpHEvfI9emWBe+7RAkHKnwnZzR3EXB/p4pUG8v/acAiRmz5sKrmDsAPBglKrgMCbleyyPktq8IdWgKV75EbUULjw+c3diHk6qVQqaXwQf+FYM9IrmuIm7PASCiF9hOuv8s7G/DPDwK/IN1lD4FFz1+PLq8DvJ8aA3aXIp0MkMKmTgbnJ1qGR2LHee4CKxlsSRPZZ3WgIi6F7yOQeDOwaXeK2cmH2gNoFiWXdzwchlbLLoQ944uu01mxxbMDRN4Y0Una2+BSLncY9cls6OQ7LTX72oR8B3TNTRDShUDCf+0R0fgfQ4vzU0RMbfBFBoDTsWaoJ74soIDOUN2vTlMg5OXAEdskDw1ktAVhkX7Spe2MTsUU4s24ukNS9YA7CffmwQvLBK5xZ0ZBeWtj0gnWreK01CftOe+YYrsXci8dDm7HOFnHpoBN1JSDcN/bWH+1ssvfY0Al6eHqWSt4Vnhjs1JrOUt6MlYGQVjCWPopxEEq9na9Hd0vM+ObWn2exUuvAyVmq7WCpMgokcySg1LuLXXpk62uIy1ZZAfHxmYEIYoh66AiVzhjnAgOa2AObEU8VQsN2ApduYDsYOByx1ZSXoMISWaGaXC+HnCPYrKJzkDufT7DF6QI7yA6dI7/Pw/R5DlbDFYcHUFrs91qpBgOUC4PTsBfLyTUgcsKRzgrajem5hUzhcVrAauAIi3mInMSEp93Hnyp1UYZ5ziA6crOTjDDBzw5RnGTDrpY0SnIzlfERp5RKZNtvOqeNmwDHaGxmDWX2CC/ipvso+fAHIJxDisNgPkWAQvIuZwqHRJrrlex+0uNw4w9VhAYa12piw2NKkVegf1CFY6gDrCYyGXDW6QPwOlHkXzo9VE04U/rCnRqVWZOiguoOPLC9ZFPgcN08rS15VWkDCEdL57Zfx5UnPVu6ba9BTuWWqqWS6klb6utUxkIvFo6CaDRqg71sFsHJAKahm++Rqf1c7Km4u9rW2Fi/4XZqwRoM5lS4kUzR34p3letyznHJRyjTbuEzfljLtfnLNf1XGTExKs95uQ/9F9FZwDRCxDr0ijhE/s22KedxC1VS3jwfaxpFKKougKPCKKPxiqI6WYdgf8U2BdKQV/ghCsRJyGSN/koF9T3BUodPPBCtD0FrzA1EY8MhrRhHerq1t0iCiqCHVcPCGSzwPBdejcL7+hCYiqSkuaiAPB37Z5Sm3JljKxh2qoQYudvKh3rcGgeg5rGISFTzqqtY9q3NIWkp1zBaZ+GGYkxP6xh/CKUAX1fpJiuDyhB/dpLTtopYXO+AoE2vlCkC0HY115tgUUDwO9xdVSo42HNbBH+tp991BYC41qDEo0nYpA899tRKUXuh/RNnK1iJs2ptwPQzjoX1iRargeKbFVEO6RsrSd4aLTKNT690zVrmsOuKKyfrZYdKmTGMZN6hzZZTmpGq9yyhK4H7nOWQ1CJQfT2BiLQF6rYYtVYidxjrTc8130MvD0NGTxVEZcHcf1ZXmwYOj2lbw1ePG2yWF1/9+YVLY7K7pahZJwA4c88W3Oath7Yn3/iHQkVzydvWADGiOOsjYC2DIDo404mBaeDOlY7+v2PL0CnowcHWUQuGknM6XLERQofmRupMaBgsAXSTOYqTh+2g2x53yPR6nMaNDrFBIm8inHxbVpEz0tQZHLYb+IpjEP1rGhQLXRaQh75vcNt98PpxD0ruvrtSFrA2XQyXlsj0Q9aXAT8laU/weOB98oTgZQ87+sZozfFV8soRyNigszqnhGoUsjN5yR5iWSfH9jzI8SjAZuIDly5s7Ey0XF42x3Vljzv5qirZe0p0+QodKDHUFaei88RWuJfTBMWiQYwRe/4PLgyhAORDiDlec8KARavD3PhJB0UVEgpulxU46g8IPVrwipA6ft0daIlyzU1puOxxA5K1CmDMyVvbd4fEpPD3+90Mc1UGbn18FEz5X1PN0p+zm8+OOyCHEMXLNnEskqy3gzINKLUqsPp01cFXFV8AnVnWDoW72W9UPLTPhzQfFN7F8v48np5Ey0KF/gMMRx9SpZedhy7YOpJEgZ26tDKHJPcJew/eouiTOnSnbvi7sV6PSaR+0kASb43B2HqNnzNjGPGjfeCTpsbEc3fXlmdVNSH9HLBLx/hin6AFxAQQaolKejME2nvH9kWHDxdt6GCKMNNjxep5REjr1q5nLVRsMkolrd8P/KefCjJyOCYp/qYBn+KuIF0WmBPdC0Cy4DSgkmED/myb+G2/cy2ZeU+kJ9McoOvHMa8x1tGPM28nsCDNrqMEg7K6ZSUbYDcDfbVMMvq79SRyJ4MqOh4t/YA8FWe9+RfWj8ZSbYn0YBW0+XhVwd8lTx5ST22FNMi+x2ZczpmGheIUcl7nph9aGM+vp1M0VQqlUWLeIrTdTbbTPuBDomPd3A/PzQxOvH1fpKZKsONTtYbOSseu9BU9hDmN66Q4Ct2Q3cevMXUkhVmaEW3P+vB0EJ6Pf/FJlecBCLDE43RzOmzNxaqItL/vrwRl9C2AY52IJvtaeAyOIjhG5YQFBLA8P9YGkVYEeexq5uHeSD9nHEaXyqvf860gYz3Qp0GUIo0QQxRPc6I56gvoAtSpiBrwhxBsBKpSifRYSWezX9k16P/S4t6T98j2BxU01tD6JiVvEub4X3PrngdBv12ASCV3shsKEyTHmwszo/ww12271a1F/WjKclpw+491sbaAklnPB0B1Geb1fB2BtceKA8kBQKlYNGL/13Im/vyVsYj/WufG17d29yvYwjd4qiAd4CkiMA4BHRWaU1UNLDzet9G2iD9RwGlIKCs5f9ymFqa6PQKfPXvxxfu7vTMNDVXM5y7oztum0jchwYhnisDh9SuOL59giuv2mkt5s28thgkU3AQ+VZmbDJnHJ8f4Meh/NX+r+Oc+kJ3aryxO2lMg0RY9cKyjwfT1F2BxnZOjaiemZvLEcNu5E27Ee7qYSPhOr/BlXiCIEJXy6BibOzUKGsaw6MPJIFa00n0mbnAp3wzTzO+d8V+T9vbsTw5rBMENIIpo+q4V1O8Fiiyhmfx9Yl+pANc+7693FFzbJ7QCwlOzk6wb8lp93s4odSQ0yIYF4rxjt0HNDOohy92KPR47mwi4l5zByeU+bSvKVVuT4XB1xlFzdfirm24qQya1vOE6yEPzZEmBO3Ys/DtGXfN1DdkqTgcToKXTuh9/rd4qiNysZWdMCk58sarFk3p49knyQ7NKoulofWRrH5HxxN58xam38fvBJC8OAmMGgPs0P4nhCcJa2FRS+UMD2oRnmPlAj23wIRDsYcLFnQXdyIgDLjs0EphUOoXYZX6E4MGZGVMTPD5+CmmI/kfjbO1ePG8x4peY+e/eaUWhKjTSpPqGwD/exfgoKPZSw4vA7VzTawTKMvY4AjibHlhF4O/XzDajrOpIx+T5IiuH5quhYiTXxFUWnTbzvq1oWb5QYD8Iv44jOGdJNW3hCXAKh+JHerb2fLE/5JbkMresWjsdhcNyU7aCyAJE7950JPH6b/Vv6YGfRosMwItYu27qsYhON72hCfwxZ+0KwUxotuyuT36tpzzXKhEI2wHA7/WMDQzwr6Mk7xrMGASHqV4wBZHS8jjTOOwui7SkR01sFFeArjUtHyWxwpAWlcDNJ1tYgz95YxvuiGyBWBASZWhJvz+LVV+HAfTObLdqRhiB/NUbMR+acjtISoGWVXgmIi3yPlKBmmA8/25Uppt/TI8b5yUKlWt63iy+5hYajr/jqIHClXOqYfgJnLcEk9Zl+C97npTgiwTXHWTh2tfsZ1ib+WIGqYG/3N4Uw68hCoXYEQOJQSxbLPxZxpMb0zU1JKPgbU8vCn1vu0NyQf87axSVN8/gF1kyGCBbwznH74g41mCkOI2Bzml4fC8eNAllVvbMrJhBaqdPl+dPhzOyGSIPkNSkrWHPA4+vx/OPpSBf2Oi8GWvXp3MiTjMH4iYVlw9AiU9BihDcxiLcgZRABa30+JlqCFMr4uMIxi/4efuRDMpaZkr4DU5Ivi/3lzue/0uQYUzyo6Qjt0Vv5LGaVIls0vev8SR7zEw6SpJlPLZ1GTYnXVrC+3hLhrTsk7S+wRHmtEH1AuiyafE1Tfj0sKMMthWJSfSQ4rekR60SCbovLZBa5JtOi0iBkcXFafBEhh/YJkqcAmEO7oWmQ0eH60vC48FsuriycyXZktQaX1jx//cmiK3HNSF62HhNGTMtzfBzkayphXYu5vVHjtWIyrs5blMTCWDR59EvaZcYfuTWOiB3uAxmAqbbVCZA1lfBS3mpRUOvaRdpOYPocMjlfPYBU9XgfD5BsZ7DlqCccwp3UXCrY3kACiYKepQR7SOEAa2bY8v+Q58qlodULhvGueLhLUzxD2EzEc2wd6CUGbPHaMZ/4UCWx8eDCd3paJkt7rFJUqgxNusqm7xxxai17ewYpWrvc8YHn0W4gAK1sWqQpl4UhcBRNfBjaKPVVPEi1uw51Out8gJCGRHcGi8hxTh/tJFFTu/0R1oUXFNAqgmIWfmi/rSRUjROjmilzVe3slNwwldW61xOaBvQ0lAnCP/AOSsq8Zop+dmEvF2Xp4HER9uVYHt0tupjf36TQtoKxXzZmXSIOYBmrxdzmoJ8qz+mAb5DpkaBEkpc/Hk7TY9ENnr66d6Y6inion06+9jJIf7AguvL6nRXUuuev6+zAJINkPIxGR3WDLykfeOnJVoTGz/GxPqPQS5r2pWCOjqdt+2fjqZPlqkfaaYqtHv9zHEaSiOwNdmR9NgiMjXM6TGshvKdphgqiqkq6XKg95N1OylDRmhAeprkxw8T529YPOPXoWtPM4/ZzVmlE5X/JWVbVh+0ggpZhU3yElEosbtCx3lCezd4AibooKwG+Yu4+gvM/lP1mT9LoBeN6vlbygw23crKJF9+LHYBOjwMxGutlMZdZHgDe/FSLdeyaeBi7yf6efXnU7rqA421BZybO74Y718DzNMGCvWc463ssBpq03oY6tYKse6QI9nVUHJeaEwQ7LnTIZcBQeOCnRHtv266aypuljQXfE6nbOS9k44V+2zkXSpqvGZb74APsm+6ocZmmMdX9sMAPYoKUku/pdeCD3W8sPLGZstHOj9lCDW7DzP7RVaqZxvgFnC3pNvafzCH7zeMCX+Aq5NdapM78dj06d/ZkmUDfSRp1QhEOpC9gEHOlHLAyWcIVVPvBO1zWFxyTVD+EIgtuTUEMDBf8dDufm1paNAtahjU6IyxwgE511DfKRhdWarhFLqYoiPYNppJ6DdXINTaSv5nli2u92L9fOaslhVHt0fTPqzEoRM0/luD62Vxzgb9r7PuPqQ8C02hjYyjp+r6knF0Nr+DaGMRRfPT6NPOAd/x783wAYCf/UeYgtsfoq7BtmX/N08m78qiGwWgSF4GnLeji0drmefIUw8/br0fqOJFnit+Dsft9+ZEjafBgyXcEkHXBlB2lC3KjRnAIUE7SsnPx2VWTZ1Y4elBRBquXdBOymePYTtE5XpjX2AoC+a5w1jg96KaM5OICuGs9JkI41ba8D19GIVSxc9iMKCKH9STrCgCvpscMz5tlgxwcPjTV1bOF9+BbAcN+qvGBTuTfD9bRK6zPH1cSno28/yA7th9SBAoq3Ntidh0rI4Cwgzj1foDirBMoxr6GcEO4kjyqi5fdI8KOGCl+KMyzkROmHh9GXaGm6qR2RaiIOisJumAfhUpXyxyvdY4Qwoc+3StuJcVEk3DPKh2rVPRhl5vmlJHzeVoFiCSIrWHb0RX2wFnZCl2VX+GE1lPdOZwGl55pMI1os+EFu/pAGSL8lAcKegCeKzbZ0EyMuY60B6H0cO1MWmBKbvYBOiPSuj17HhgOb0SyeYAbcXAuzZR5TkT9hK+Vejgn0bhEOaQnSyyCiyW5alP988c45IN78Uziw2Z1tT3fQ3GGrRH0w7dAQSeaNEMYQoGFST0VfRKyfXt8X2GHxn8vaHqAHEjim4EsWUoCCN1i4S3pIBocu4ATuazrhD93qPoQ7npWbINe8tSarJ5l53+REhe1sBOmTrpG09yxOEfBU/DghV5FlmpBgU9ECWH3wa7Ai/S/SOTU7Bn/cfF1nboiyCm9iB/B3TS2ht+1/Aj2zmX30Pl2Kn/zxH/mE5cfSQFK/G6571+nfifP0pPGA8PQ4aT49RE6HvKuPHbq6fwzjLPrHz136Mc1ei1BC5oet0GzJi6yE+mg8Gg24K8angCidWEOREQ2+NAbf+0/DX1xlHgNHmmFHpRgrmGry3CQIJn/VgAPDbp+C8MCf5xdzEJ+VGodE4X01tTci+Tv8d3YGp96MTs8kLLuss8dtDIUS4DlAFsmITOm+Y/uyot3dHXmHI7rlxB6FzEifPnIgf8b8eEhelyDo5qITG6zTcKdj4+lMnRU0Tzkh+eYxaFy2Bz1Fn1fRxsm3pi0NhckpK/dLdy/Tfzy55R1JlHzBHS+y/G2dNcX8Z3bYlQ1XP+ABkr32tlAO6S/8Q+w39iYbn0NbhNBvoHACi4pN7ORPqEdmgRuGx2AycRADmUSBpgPCQmEO+Dq1yx+iVD9CwPRMfwAcyUhnmbP7ryLsF0JZl/DM5LEUMkCBr0oiSdvzeQ8BPWn1Rahq6l8FAKd5e0I24PAzsTWQpKRvCMOoldWpAEG8PZ1Gwq7xTRoSlNFwaTXaDo4rC7yIGdsEMzg9TX61Vza+e5aQw30NzktRKKxEBDcMKiaMDyGEYblFxAkS4e+U16nyRJIIppVWmZdLuS1UbUUDFfAPUx4uB2YLMo9+2R/u4g6X/+iTPNW9XpmOXl3jKWRH/l5VAzklZQEePIBaTe9tncMV6LVXajdCWM0YK15pAMPEXr/HKgIaz6cdiTCH3NbBJwC8BRp/3L78ZI32BwtwxGcJ5EFs/fdRqyXqIsdgbjqmQ6Lg2bLjGLx8GhTXKQfMtXJXBj4FIqpQm2c776WtD5I3a6u4KYoshP31g7e+quONbhFbEsaBkFV3bsqhF/0VYNWNLXCN+c3asHfvQe0/MG0ETNqb00cHyr0grDw/SwSnaGOEzte7AEWbpVdECMVMVWR7IkyQ8rI8wQ9SlMCGnisrtAuHmhOSf/UK4sAK9QFDqXGrqnhnrJvkQ87+Ypn2RC6XlHooleuz96jqUEYlUigtLOOPY6IV27POfscO6e37qK68ZiaaTZOLZxYLKVUYJIC/nSkUD5J7zGAs8bik/U4oodMdqw//WHr6eghj9536SqLcyXjEbctQxqpqzxF8D0fS2QIWQUYDWXA6mLh3fZh9V57tYFMKztztJJoLIqTcVUEv/KJKixw+LGW0d+sNx+YIM6VQqkwFCZ6OTexss87z4r5YSEej673lE1aazrQ5Rm5Oo0kLP0ffic9QftCrvuJmYOLiE6cWIQxjeQI4RAlRKbVmdVxMY7Pa3IaFtke+RAgK0YJ3B/lEi35LvgFVGcGxTVEHjurSZHqsDaudslAS7g+Hg7lQ7OFF/hvsByRglrELW3WpxaJ1JyFYD6VhTnpIAwPLCgfRom0hkL/LR2D9vJf3JxPCEn+C5VAwgB1AzhwYF9hgb0cdHfl2m5CWYUxFwp6vDdE17Rmb5fxUqQCqSZdSJZyZNsXUsM9W0AxSsGpgHzbFZIkD14f6dSxYlHwENMXZzV81ys0u3tfwXY2OJXJ4YIXRdnsnpFWYhn9x6qAN9rjPea3QSJUHfJxdiBgissgdQxhPGUAoPDV2FjFjGap2LH3UWh9gOJjwAJ7Booo+50FTP8Ur17urJOmmvj7opWjQB7mLF2yZkzoheWsAfj+c5R1yRloe6hB0rhaNzustHZ+qeU8m3rcmAyPuFjk22iWwbAAP8Jf5/utvkfGhRp6l0Z6x26y4MIzKsBt9PF+PfZNQNNRxHIrPFKnso4gir4DwJkeIniciz7UN1nVVE07oYPAK9De5el8rAPqsJg3DmndE8NDiY2DVdatH5p5fFLpWyi9YLplIU0rcgjRiUlQGu5u8dr6A/Hw1rnGys8SAtLFyR38lzwjaisaHnLZut4dMaAIORoVlXYIZz+8QSWd1c5ytOwV5KSFkc70eeV3wODuE9peFshf6E1OPeyElF5bITbXBs68TNqNsNi0uOsjxoJOZjmwTGW+SK8hGwjN/mTCWgGgN3nMBYKsGvZWz3+wg4qH9HAwY65IT2gVaJK2ERUh1cETZLDg91AMv4tfGCAoqgXDY0fHnDi3tZnSS9RlC8syn2RvB7cCyZFVOJ/LdxGY6gIQDRaOKWHnaKitRB7aToNcR1peQiHKqpP/Tw8r/vfQMfBR8lb9j3qe2t0msErIJmdG+EhFkpnmQ63tBqko4A7mt//vjPvFTVJEtIzr3Yum1bNACgKuaKl09okCgtYQ06+wCBWsCWEj4i5NZ4fmTI08OAI+quW8S3JPGZKO0vwZJJSPPIa9S2qomqOv4sAc5VQtRpP6JYeXC0//jX7013wbHJLLlr4jXf2R8ifb/TCmygCI8qJvljc0Xh29RXA+1tT/4ORBedICF7ZSFzbd9TPWeB9j1JD1zGaw/3Eeau7ZeVhWmbEA+2R9qI2YzcqI5XAba9RekDrHiR/3TO3bB3Q8rXleOMC3rZ5eYhuMZi2AuWmnh/jZQVBC57zqCV+WELc8YtjlXeTzalC98b4DeuCpW/JO0B7AGpgxp8jDy/lxohDALeDXYsKoUHm/trm8HBOaJwJfA56ZzIJYaVINRqwqFlQ2uHhFTFkcu1xkWBNQPeVmAOKwgDuyzMfYP0PMTBhpNteIdkHSKeztr4KY1nIguOBIDK5yeeYLUMH9LKisA6F7c7pEzZKovv5m18SqMFrF8BPvqFY7did6YsdaZLyFd3XCTkPssGv6gRDTJxDKRf0uPzhyvTSlz8h4oPTty/xxwN4GxYzaNvUYQ+k06YSlXbKN8F7jhUkgqWrEqDKAXRQytY9SlgSFjDezNl2qkeSIIRFxhYdVLajtTepeJiGQ2op3pTrz6s4la/iumiuzYTKyauaF4nzrVPmhs1hElt2LvWdRz1HVrjk6g6ERbEOEw/07cFep+CgnX9iYO5E/AeESle0CorcZdP21xLNdXB3zn05Y/Zc9XSi33ftSUDDH3nTBzSlnxiS7RvQwi0SgTVawBmdMYuMOEKiMa+8yQBDr1ZSSe0ipTzLLAgFyGqrToccv9EqG/lvdc2Og4SCuEYwPh28Q1mPDOQ5czsqNiuhZgxoktC1sdQqgU+mPWDJfX9IaAcrP2/y0cZaKZYsHiSOHfZqE6n1t5Im/3C6xQ3KaNIA88xT6tnUf6orAGegdV5gcG7wdmCnWeoBsDpyhI08+qIkpl2QHOdesEJa6Iv5/DVkLChjGPJSixQlsi5tO7WlEsGgSle8oFXBAytojT7K6l3w3t48yEa3zxzCf/hUv8eR1FP0oPNJAXy0B80OgpaUjHrQHr4NxcrqnUwL1P79AIp0v9YV8D5xi+04xiTVUwTCOthVlFmmkakatO7cxnOj+HLt9GxZObwomhlNhNPB9XkSRqvw3NI93Uo3nnn7xGgRbeqNBgJ3CsvcugqcerlrlIOVdgOycg/ajgggqLNory1s1P8T2BZKuy1N8GaNCBhWuf8ZuIX4bbKWYAaopT+tGHdn0rYhRLX366hmtAi/xyW2dLXRyJnFXOxqxDXYmMIooMUWUJAIRHHg999vA6vMITKtsZ5Cg10TPqjK9h8gWoQu90AjBksKqHD8sjVh3UVlyD6ms5Dje3vIxXmmqAI9QpmbLqFr/s0Oj3Vz3FJ8Pw1SH2gGsesU6ImMQivxwg+JGqoPqC4CoCmzm/3bvFFkxTjcyj6OWtSRdj+zn7CbHfdcnHtQUSLNbvgkKKCezswBDVZvQnkOz/MFQXHItCFGKWvHlgqU8oyJIVS8Zszc81IV8qud9KD2mzVyOOrgr9sDJCn+Jw1eZvNgcKMn8KhrhpiKNp6yZkvsqqYtyC/N57dgG2x19DOmr2X+qQ/BrMTgvzC9z1bed29yv/oyb80HiSUlqVLGYHb94Em7/dmnue/lIHPFO/flB+n1bZi5iIh8J/kDnHdJ9QrVc5hoxwpbWG1x8XbH0GDV8rvJZJJlghfRBlqjhC6t90vxgeNpI1/R3KoNdCozbVrJJzDJadHte/7h1ONAoeYgtxFegO1BhMXwx302JuE/DN9DDo/S3HNqfDwXKMJwYpfdrHZUWdKkbRRpQyVajd8HDVrvxngH5cheeMY7MOhn+5s88nXkywul9Nf8IaXSZqgBENviJntLCdL3R52Q/y37w3BlntIMkO+kSa8flTVz53FCAjBCJI2RUi6COlz2JAUpAm+63kcp5qT1KpQuQL9DswWist9jev3vl8TICAMwOUmq1p3qSq5lAewOSt9VEvcMx1h5OH6IQYOdTUywnObEn4uZBtBuB/UnkERadsFyZ5Aev8dLnxbSlr1AMLNhfhqIz1JLA/z2WEo6CN3eMmpi0idvb/f3+TLEC39xc2yS9kIkhhMm0o+Os0YaSvsOZixNUYigOdxZz4qPmpWsIc6cQJxAzmQC0fnss3GD9uMsdTR4uFV8zdLQtt1W7blCxrCWmxZW5eJDQyWzrhfuKzKrG2bXqlgWf8BRZv4V+nsInKI9SvF4Ebuwk+gMWg90lfQL1hBi+8ZrC8JpvOKa6iq2b8gqQaRCSIEwC7e6RraYWi+mWIjzQutV/vGO4QuLsfpNjFP76m+5MRBFOTwnsWWfhHNJ7nbCEWIMCjNAr52u2fu4iKReN9vh6y82x9NvDeUVdzoeiJe+brsqY2mXGTUzTlzkUYPv3uVoagtLOc2DKF/1vXGPDJa8SRI8EBlOVwYLdww8Jx2xNdv96qVmozbLRsUtP/aJTJq6he7B8Z8ZFjj7QcPrWvYTOJBVK7lCv1w3l+hLLnAtLIDFLe/vD3R+e7e7rFbUfl6OF33IEAxJkSDMYEz09F95q/35+WWRkMg2uREpwGXdjPYlD8fJThTzj8GTZkDYO1ZqZR+6Mg3MbEkoJClYXQE35HjDhYOVohO6RY4pEA8+HB7K6A+DoLkT5/ml2bH2ebgKX0wQy891st21qDhP9bo32Qu9b3z0F4yhnz2eG6NueqUEBEXNwccDPOADAklyHT/sNOH/L8/KeZvhKHWHroraj7d/sry6gh6p6pCjrTsDvG9qnXoBuC/vqpgpPr4PcD29gxRRA9rb+HSQP3awFH7ZCcis11bVrhG7NEIH0ZA5IjcB73Yv7Lw4VekiDNwV6Cm8I2Xyu+C7/ucpFcfZhqKOG/Imp/yc/lf/7WkiCJ4Ab/MkjwNkHUbgwJZv/r3kMtMcBE9IEnOgeCqmexEHHXiq6Dmw7+Nwe9WWeY+KLOchlGR6wGbooPuvDFz9662H4wnsRlC+IQnR3mLgbrJgcVQKwloHIxkXCSic4ea6Xn8vq/52t3xfmRFnR534OZn80bKUuc12aTgFz2tnROnGLvPmuSBYGKXSwy+7ar9Z+3LVIzjqNU0eJ0a7x6xmMxX5XSCGlNfwlJ5+BVx9sgD5ueX+VKA+F9jsLDiwkXvBz2zVySkhGppjvYADWRG3kawNyApXv6O6kepEVYgDphLMrbOpxtJUudpJiw/9T9d4jWqNq9gdZ9gXCHxfi9HxY+ipbEu20kA2JLa/u16RUIo467O7zlixFdbqGrcv+EKWVDF5YmLD20VeFfn6XiZ24mJuqjppL0VW7wvf70Ikh2MD3l7Kynv11tcksD2RwQJYwHTPux+KYgNc7c7N6ChQkerqF7M6xvuAOv79pzwcDmo+63hZ0Qzs0k0bkaWdjHFtOSFqUjbh2rhksp07ZRVCJhYTDNUDJUZv8f52OMIpJr4zYPhBeoVU/gkmmmbARsNO91uhnek7GobCDXCKPDicPJyNzly3C8bD09lcEYaP824C0IY9R3nKWkMlQ4hmG6fA7Ai95JWIBF+ssCnGGPUWagtiUm6/jmmx634CEhxmDOZ1ZDlF7rqISPPb6lYjgPuyMpePzQomNh6gMFiYimmKYl/6HQpmiphR5B7h9qGJxavUC+Zj/I1wEiUnAjtIX4TANf3AylFcmuQt5U/2TfFgKnxfD/G9qoVq3R+YauvRS+XSrZgHVtR9ernK+o2bhdDRsNr59bcg0O9gTIx8RRPq461Ixa5WLwgnu5Xyz/tghwiyg7xJCBqwueIXIzQryeEOBXVCXvKVu+zvQAM3wU3AVkkMS2UnoTdWfzOu2/+flsNhcwv0xj6oHgyJQO2CNZzm4fGSteqyz9gwtsU5InYLqw/flfK88OM1loX0fgqOSuDy2RpfeAhKPRj+yWwr5JRh6BHFcASUCCNb+13n8iab7Ue9dZAgwJbI56rODIXVaRNze4uhVbVQWxvsnQxWspNLqz6WKqYWKtO265OX+Slg5uPLP5EY3H9SD8EYS4RCZjLzW8EHl6N94vEj2foBgRi+1p+NgrGci3XtrZAf6ta0a1FXRJoDrfptKy4LBDRUAFNjCn0insSePPqML/QjSwAYidpJeCGIGMLKjjfI/j7QOxgOEJBBWkvC1T8151j8XlGTThe7lX+9yJVJ2nMGN7ewboAlQJjHyCT823AYUBqLiiq0yUoouVj7T+0u3TtjOBrPX1LgU1+23uIxWhY8iTzyBFdtfMX0XGx4UGjd06ANEGu0O1uaXFAwNhLCavkey7cFuWBCDEwJ67Hdnqj8jmNXwh2T4oXRXR79QUvaez84avtEgN1pAEeID+9R4sKRHjbXWv8UKxtLZX0+J2jmC/7GC+lFoVcV+jGEQf2Y+Ioiy
QhjKN1YtPR9+mDQ6jcYceNRZOaeaLi5ZVGnem0JuqEXdzgRZeJ7TQwSpZ6Y1XYLiwiztBb+nDmWo0x/2msxctc1te1IZjG5bh3WduQPd5/J6G+iLUL0A5TVmZf8CX1myPDVKxahOQWE/2gCkm8/Birs927cqz4U4oFEUnkpcxkCBdKBMT3856JDcbvEiC+bK0FqNIs17Re/DGGWyTXDXn3LCrbRigiuhys6A34RmldUCO8hbp5Oz17xIbIuUOjDLZfp4biG+4ZDBnF4QqWEiLtpTVA3VaPhqeVBt4rw9ePCy+YGHcY90A+/Qi9EheNYWN+Z6ZCEfCXBROMNfR8YqjLOE/BKGZG58+BZDUcqDB8GXwoa8cLNOmYr/ylDmJePE1hc9cmyNXJJlYde8F/Czrm7rAgWhIrwqfPo2IyTFZ9NDV6Ky61w5O97e6/Es7zhRdSH2HlcuEy330iRMfq9xEtWW8bU3V34aaT4rMKCoHcRB1GGbZe6UGdOv18D3L5wxN5WvmB9V+ya19vzRLmvguOKRVXKHPahUXqSwfITdPvyJTadUYD58Y6kqg63xSWXYfW0KlchB8/64bZ0hUwbV2p/M/HRSXykIBg79+uaNFMWAeHDETTj/+X1g6jISGP4M9BBNpxF7ejtyrwgMncFsrKCG+kWFAwFVAgC97M5Yotnrh1iat71vs2E+n1bYskLap+zNN/Hwu2FtIdJ/UqTmiMHyvvvaRrlpebDSycJ+G6B+DIm8PC1FYY8t+jOe4qZ4Ok2aXPEQOCkGiq1fU/mytsBHBSJcqlBwAYFRwgvUI8TezZj50MJxcwg7x/j6XY0FwBFyNaNJ/3KblSqNNBkI52D355O9dPN+sGQT6PtqUPCVg0yoBBlUeXWA+jeA949ZXWtlT9wSrruE3X9jtn3qJJFEAdnnLI+vuj1qeQmjedxpfsIl4OViSh8icdoHfuSJl2moCDtzGAOhznwhaIrJzOvApyB6zF1gsdy4VV8VgaNDBPXe3tux3JG86gonwvbeITh0CjkIEJmwy16LN3fK/JoGgMr5XHFQ2N60JJfxoq0412tRVG1jst6avKp48OzUY9fN7qIpa+cm3IYPL7CxiN24Fm0yj4cpE8ZWypf4cmjJF2ic3YdqSKsTx4I3EYV0Z2pttHkDwAUr3rl1pEdPFOKJFsMFTUOO9/RQWaul6T7lxfEzfHjVDlnJUq0Y7Rt8SDvUewVSWWEKibrtYA+fvZePrpfQAgK6T2Dz4Yj69FEdE4c2q1n5p2Fg5/TI4KNe8cywEjmcPRT7cKHeya7XGc0A6zKjnMmL7ICdpSXtkpL08/p1MQyecDLNEqpWTm1pkVXEjmcYkEkxsJ8MO34w0nWuUQqdoAaDyC8MvUj4oh32BSUcBHpeu2vqeXl/375CTN5qOpTAMacKKQy2ZZc9Oi/XUPcAi9fyyuT+J81XdH9h4EIm9+NFZbTeUa4/ISuEq6Ot4XeK9LW1c/SSJGVM3B/bYqcXfB5TmpbiJdE7tRpRxEanpfx5oz9x3X/5R8NVX+HJnIV6KlGRmz8A+RHF/irW0pi0KAZQRE1i+SmRVIf+GXcZr9pVa11JKtJcin8/idmypUiQ5o4prZ6/P/Td+b7ntDlR8as5zg4rRXnEws4y0H4fJMiq/b2eJNE7leejRDtj0WB9hnHtJdU0j5pYUQYoNPZ4PPFr/upoIBeu6GqXZ6r0n7DMZKbEplum1DSjMieBKnI8jA081jG9XXbDzG30SdLTuCmUEnEG/U6wpVJGhXg0f6m+qEA20uxOYRy1AFZVgdYmQwCSWjXrukoTm2afZrOjtFYB5cZtYfferBHe2X83o8FTCb4FKX8KVTbX0eooN+f+rRrDgJQKpQlrW/Lm9NHUtmprKRMDChbhJFS0KJL+2ON00vun3vHmXapdUKJqxzT+ujEXud8k1aCQ8Oh2GARsVMtmr0uR5ckxGSgYY9sQ7xdT9hUOJbr+unsxcAiVPt9DJoX/VqmQpAA+BCltTVoRiUVElwVqDKzL3LyJerIM5SjWmW/Zy149pHLzxirI3g1eEYp191qJwsU4LF6/99ZWsh8gWEtLDhG74h89tNTnsXLQDGdgxcTFtIjcozpa+5gaLfHDwcAV0GwokPV8xIo3Ci6Y43RGkQqZAf7/kLc21qnfMecD74VG7J+HerIxO7/RBgYY81fXEf55SF2dKjWn13iQJrMT9EPI4lD8xfALZr0arOBg+T8EssoLzH/mFBtOeL0eDlTGuBP7g/mMsITh/Dlld4T70tHtEZGsF9OUeAs45hzm40xX0Hpgc1vzrc0mrmBZg1IhTQ6Zkfpx54HbWBX7/zLS9CKOkbcAqTNtf/lhqG/GX0ty4vMfuzSvj2oVcWPnh4IQ4DfRZXP8f8kPWzwrLYdo65CO2ebYCSeEpgtN+3PW6NYGXHaBuDDh7VhNvri64QhE9XF2c2I0R48IQxjLGN3jdXEMDJl6kbrttQW7NwH/67andi7lHwFQxHpUPHxricuCHPrXO8qoVsxcj8hr9fmsYqMRztCqMTC/oSWutVouH4fpMxgGC8qDxEgWXXs2+3qHGWmZnSkikb7o1RSy+1c6q5UEiXyCAOx8fubHZSj0fQll9UZbXm8gWEixe7dKjxZAYooyT9U1WRW0E7Ul55P7mr8JvMi4bQ87QAmEC4VB+ODOrzkZ2FdLvT5sBpxx6Yj+b7sk7RVc9J54f8lAXKsmerU5xPGjw9ppAYcsdeqEPA11MQR9bOI9IjWLL/oYIdHnSoCIbFRsKYRD8uQ46OC5/4Q8X0hGLuT+Yr1+D6FC1FhDMZHQeAnhd9Y+BAjZ1JWaQo0a134QP58scFUa3dkFVDYdT9XYHK3E/oz6CbW7KJLsy14oO7ZLwH/hLDqXzd/gpBjMzmrjHlZJGy87vDrNaiT1Hju/mGRtrOFwoJpo1hRj8pvzeXchvuNM7CR85jkw+zia1Wv1OoBLJz3MiQuyCgxFdlOwi/3JHH2S3YmB7Z5uORMSv8HkkeJcj1O0DlW+TErtxn2FPYPbg5Rl210wy6xyC1PIzNG0we5uEYF0HhNSrqDC0krF7I3ANFI+etKv0t7SiEAh01IURtyVIH2PFpROWMgyGM0g1Qj9tvy+Yey4OTDpjQ+tfYV4L05WG2yBu3pD4cL7QJ+HdNbWBqeWCToftXegwU+ZFzZBVWluHzXa2fc0x6nj1d2pTMHe+jG5MyexmEIH7I2lmsrf6hGX8RFuUTkYk2YlxHftyRgfdHwQS75rIQVMDiYC+ZVLPo5dSBVuDMGNstlAv15lpALMyijzvleRMAVVT0BXG3N2V49QH74YqoeoBZJZn+USH8SKWuWA1AgCuM0GmHqV2dSJS6cVcEHJkbpaMScm2zNzTGMQArzEI/PogvDrx6V0nx6fhVBNpu5SikDRvXBaJ0mHSPyrqqBqiFcByIlRpm1mDNbQnXwbN15QBrE2a0LVGcCj0rfEGxU9fyFvYtV99BLZS+g3zWkkKjksuprscRKmny0Xuc44ttP/yTvpfpEp9dTwjm10S5t9zUOzdZbS8p7Rfn0McvaD38fJYUfm4K9fM05Pdel28r+2MrhUOSjWcKLy0IFXNyEkTo/9p1riL/OnA8ZlsW6cwzaaxIRn2oIGBXr+gEVU41af9Coz098EhbYcDPBhrol50dG2WSm8WeC0Gxiv/tAukTWT1f/uarXePVS9d28M5psIaHDNpoeH3lcz2p9wVHHEyUV+NT27n9BJjZ7aaHJA7cmYc49WQcQQhpG543tdAm537vvqzElGSr0/+CsP3T2PWfVGrUdNOrT8xWiPViwc2F2uzP1d7zwJTIJFizcM6yPbRxoTWO66g1idtNItgUqkVR+9+9tM3iDocR7srzdGN0bOVIQVPu1Vofj60pbuc/YMB0JEPHV99Vd+V0qck8j9BbWYgpDzZvBS6slEFPNjnxD75hj8xuRfbu/RK9jZv3svQBnTKAVjm/aQai/5K+l0L+rD+UX0ip1cqwRfSWbCo70EPtvqTc0XtPlPperONRWY0vE1Nc64OJLmsSMU+mwOtI3OYfswcaqBPCzP54AjCQsRUjRv6l41qF0pqu8Zodq0aiaaIl7JuwS0j3d/YtdG18v/il8MQEhlRr5DSS8VzL7HxdEAv8bEjrHlCzceVD1OhrGEfAttxr1Is7o4cluAG92TA/LCshem2hl5cDosGI82zPhZKsFyAUyJCGsezqpHvl4qhnLT60IZmoama3xQmuO+Q+AdQ7pm9uZ0p0Ge1992uPj1tuKceTRKpOLagKjhQYNcgZHquBGVak3+BRAktMcvYgioEJmBiRk5r47qz34sVNLbTNCoao6B0AtsvUTAONlonVCDRu6nxyfFt9FgS9EieN6WAPb3Bwykv+dVs7bC6t4zsxxrkJ4lNx4rEUQNHAP1durzcFPjJcoKCQNb3sc1NRcamQYNOW17sZFZedNoRC50+saykoCckCgPNZaEsDkMtWcaNif8Yu5LgYLQaXujQWPIOlMLXhQ7Pt+LZ4OzyM+DFf1sQutMnTvFyHBs79DxobpZfCPvT9XiAmwWwKRqsx51QBfgxk/XBM1DxugnLrza4tV8T5mfA9BBLv3Q91X0QRy+p7q6erp2cnkZUVzpKun8x5RbHYuf6ZW/upaWBCfrkoROUloGLvvsvLqHtd+YbHw8pL3qhj4geE36l0z8E0N3UDdTcjc98pVc4Afvpie8ymKKygsT3RJIr8krrrUolptnHlQaMG9JFeT/QYZ3/KODOf9EE3KOMRWGn2nl/9WrxlXNNSnkroKX+phybDaSu+bbf0VgdpU6TrobWGthdTELNFMGXgz6Ae69/RdGs69kHlzjPtuK49VUix2xdHDL6yssMBU+GuGcEciYE/f3U2+ibfaGTDZJ3Q6E3OcLVe4Hk8pQT4vQZk2fTStsZd55MnF6digUzU05DkjrVBrBVseuQN7ying+/L90aYnsRjEYmwbxhEwQY+niuVcwqAbtbxzMoY7iScsOfiWQ+J5ouVSisodJ6muBmFpjLl8NiuyZ6PHcTTxPhVDrpFX5jgj6/fB2J6bi0svOJWs8sEQHtGBRtKpWRkR2D36rvI0XF+jTA7flDCB6CRfHi6X5bC50X/ZMc7HF9KGGqfdwjDdSKVbsWFOrtLGB7T8boFsWXtSfwRTppmKuH5725awhKa9ORLhDMDFY7FdEdHSsoEIoEx04xTmq0p0TR+B4Kohy03lE34SZnwLioObTeCWUhGm0Z0u/iL3jhrPN0Mmaw2Dk3sCqWsDl1hx